## Rekapitulace stavby
[31 empty] | 0,01 | 15
|  | REKAPITULACE STAVBY - Soubor 1 | [15 empty] | v --- níže se nacházejí doplnkové a pomocné údaje k sestavám --- v | [11 empty] | Návod na vyplnění | 0,001
|  | Kód: | [27 empty] | Měnit lze pouze buňky se žlutým podbarvením! 1) v Rekapitulaci stavby vyplňte údaje o Uchazeči (přenesou se do ostatních sestav i v jiných listech) 2) na vybraných listech vyplňte v sestavě Soupis prací ceny u položek | 0,01
|  | Stavba: |  |  |  |  | Nová zástavba ZTV Boží Muka IV. etapa Chotěboř | [23 empty] | 0,01
|  | KSO: | [11 empty] | CC-CZ: |  | 21121 | [14 empty] | 0,01
|  | Místo: |  |  |  |  | Chotěboř | [6 empty] | Datum: |  | 2. 2. 2021 | [14 empty] | 0,01
0,01
|  | Zadavatel: | [11 empty] | IČ: | [16 empty] | 0,01
|  |  | Město Chotěboř, Trčků z Lípy 69, Chotěboř | [10 empty] | DIČ: | [16 empty] | 0,01
0,01
|  | Uchazeč: | [11 empty] | IČ: |  | Vyplň údaj | [14 empty] | 0,01
|  |  | Vyplň údaj | [10 empty] | DIČ: |  | Vyplň údaj | [14 empty] | 0,01
False
|  | Projektant: | [11 empty] | IČ: | [16 empty] | False
|  |  | Profi Jihlava, spol. s.r.o. | [10 empty] | DIČ: | [16 empty] | True
0,01
|  | Zpracovatel: | [11 empty] | IČ: | [16 empty] | 0,01
[14 empty] | DIČ: | [16 empty] | False
Poznámka:
Soupis prací je sestaven s využitím Cenové soustavy ÚRS. Položky, které pochází z této cenové soustavy, jsou ve sloupci 'Cenová soustava' označeny popisem 'CS ÚRS' a úrovní příslušného kalendářního pololetí. Veškeré další informace vymezující popis a podmínky použití těchto položek z Cenové soustavy, které nejsou uvedeny přímo v soupisu prací, jsou neomezeně dálkově k dispozici na www.cs-urs.cz, sekce Cenové a technické podmínky.
Cena bez DPH
[8 empty] | Sazba daně |  | Základ daně
|  | DPH |  | základní |  |  |  | 21% |  | 0 |  |  |  | 0
|  |  |  | snížená |  |  |  | 15% |  | 0 |  |  |  | 0
|  |  |  | zákl. přenesená |  |  |  | 21% |  | 0 |  |  |  | 0
|  |  |  | sníž. přenesená |  |  |  | 15% |  | 0 |  |  |  | 0
|  |  |  | nulová |  |  |  | 0% |  | 0 |  |  |  | 0
|  | Cena s DPH | [6 empty] | v |  | CZK
REKAPITULACE OBJEKTŮ STAVBY A SOUPISŮ PRACÍ - Soubor 1
| Kód: | [6 empty] | 0
| Stavba: | [6 empty] | Nová zástavba ZTV Boží Muka IV. etapa Chotěboř
| Místo: | [6 empty] | Chotěboř |  |  |  |  | Datum: |  | 2. 2. 2021
| Zadavatel: | [6 empty] | Město Chotěboř, Trčků z Lípy 69, Chotěboř |  |  |  |  | Projektant: |  | Profi Jihlava, spol. s.r.o. |  |  | Informatívní údaje z listů zakázek
| Uchazeč: | [11 empty] | Zpracovatel:
| Kód |  |  |  | Popis | [6 empty] | Cena bez DPH [CZK] |  |  |  | Cena s DPH [CZK] | Typ | z toho Ostat. náklady [CZK] | DPH [CZK] | Normohodiny [h] | DPH základní [CZK] | DPH snížená [CZK] | DPH základní přenesená [CZK] | DPH snížená přenesená [CZK] | Základna DPH základní | Základna DPH snížená | Základna DPH zákl. přenesená | Základna DPH sníž. přenesená | Základna DPH nulová
| Náklady stavby celkem - Soubor 1 | [16 empty] | 0 | 0 | 0 | 0 | 0 | 0 | 0 | 0 | 0 | 0 | 0 | 0 |  | D | 0 | ###NOIMPORT### | IMPORT | {952d0eb2-4fb6-4e80-bed8-0239037355d6} | {00000000-0000-0000-0000-000000000000} | 822 29 71
/ | [5 empty] | SO 01 Příprava území (skrývka ornice) | [11 empty] | 0 | 0 | 0 | 0 | 0 | 0 | 0 | 0 | 0 | 0 | 0 | 0 |  |  | 1 |  | IMPORT | {6e2d7275-0caa-454d-b85f-c94a6b650359} | {952d0eb2-4fb6-4e80-bed8-0239037355d6} | 822 29 71 | 2
/ | [5 empty] | SO 02 Přeložky vodovodů | [11 empty] | 0 | 0 | 0 | 0 | 0 | 0 | 0 | 0 | 0 | 0 | 0 | 0 |  |  | 1 |  | IMPORT | {967e80ff-bad5-44ae-b44d-0a5702003b90} | {952d0eb2-4fb6-4e80-bed8-0239037355d6} | 822 29 71 | 2
/ | [5 empty] | SO 03 Vodovody | [11 empty] | 0 | 0 | 0 | 0 | 0 | 0 | 0 | 0 | 0 | 0 | 0 | 0 |  |  | 1 |  | IMPORT | {f5347f28-5fdc-429d-96e8-42b95bbfa65a} | {952d0eb2-4fb6-4e80-bed8-0239037355d6} | 822 29 71 | 2
/ | [5 empty] | SO 04 Přípojky vodovodu | [11 empty] | 0 | 0 | 0 | 0 | 0 | 0 | 0 | 0 | 0 | 0 | 0 | 0 |  |  | 1 |  | IMPORT | {db738ad8-d757-4ff7-a15c-95f49e782134} | {952d0eb2-4fb6-4e80-bed8-0239037355d6} | 822 29 71 | 2
/ | [5 empty] | SO 05 Kanalizace splaškové | [11 empty] | 0 | 0 | 0 | 0 | 0 | 0 | 0 | 0 | 0 | 0 | 0 | 0 |  |  | 1 |  | IMPORT | {aef75583-d202-43f0-bfbd-a4a018a9c1c4} | {952d0eb2-4fb6-4e80-bed8-0239037355d6} | 822 29 71 | 2
/ | [5 empty] | SO 06 Přípojky kanalizace splaškové | [11 empty] | 0 | 0 | 0 | 0 | 0 | 0 | 0 | 0 | 0 | 0 | 0 | 0 |  |  | 1 |  | IMPORT | {8caaa51b-ab5c-4a26-a69d-230511d0f576} | {952d0eb2-4fb6-4e80-bed8-0239037355d6} | 822 29 71 | 2
/ | [5 empty] | SO 07 Kanalizace dešťová | [11 empty] | 0 | 0 | 0 | 0 | 0 | 0 | 0 | 0 | 0 | 0 | 0 | 0 |  |  | 1 |  | IMPORT | {dd215668-2273-4e61-9fba-e4e9a5130457} | {952d0eb2-4fb6-4e80-bed8-0239037355d6} | 822 29 71 | 2
/ | [5 empty] | SO 08 STL plynovody | [11 empty] | 0 | 0 | 0 | 0 | 0 | 0 | 0 | 0 | 0 | 0 | 0 | 0 |  |  | 1 |  | IMPORT | {a5badab7-cb7f-4597-84d9-b13ceae90fb7} | {952d0eb2-4fb6-4e80-bed8-0239037355d6} | 822 29 71 | 2
/ | [5 empty] | SO 09 STL plynovodní přípojky | [11 empty] | 0 | 0 | 0 | 0 | 0 | 0 | 0 | 0 | 0 | 0 | 0 | 0 |  |  | 1 |  | IMPORT | {636c13fe-11a5-465e-9776-7c8e38631676} | {952d0eb2-4fb6-4e80-bed8-0239037355d6} | 822 29 71 | 2
SO 11 Rozvody veřejného osvětlení
/ | [5 empty] | SO 12a Vozidlová komunikace v zóně 30 - spodní stavba | [11 empty] | 0 | 0 | 0 | 0 | 0 | 0 | 0 | 0 | 0 | 0 | 0 | 0 |  |  | 1 |  | IMPORT | {3ec246c1-f2ad-49e9-b4d8-a1a388cbb147} | {952d0eb2-4fb6-4e80-bed8-0239037355d6} | 822 29 71 | 2
/ | [5 empty] | SO 13a Vozidlová komunikace v obytné zóně - spodní stavba | [11 empty] | 0 | 0 | 0 | 0 | 0 | 0 | 0 | 0 | 0 | 0 | 0 | 0 |  |  | 1 |  | IMPORT | {c940e179-fd23-4915-b211-63b1f74c5a2b} | {952d0eb2-4fb6-4e80-bed8-0239037355d6} | 822 29 71 | 2
/ | [5 empty] | Vedlejší a ostatní náklady | [11 empty] | 0 | 0 | 0 | 0 | 0 | 0 | 0 | 0 | 0 | 0 | 0 | 0 |  |  | 1 |  | IMPORT | {0e859915-e855-499f-8b84-96c6ecf70d1b} | {952d0eb2-4fb6-4e80-bed8-0239037355d6} | 822 29 71 | 2

## SO 01 Přípr...
[9 empty] | >> skryté sloupce << | [9 empty] | {6e2d7275-0caa-454d-b85f-c94a6b650359} | [5 empty] | vodor1 | vodor1 | 1389 | 2
[19 empty] | 2 | [5 empty] | pan1 | pan1 | 120 | 2
| KRYCÍ LIST SOUPISU PRACÍ | [8 empty] | v --- níže se nacházejí doplnkové a pomocné údaje k sestavám --- v | [8 empty] | False | [5 empty] | sut1 | sut1 | 92,762 | 2
[25 empty] | sut2 | sut2 | 61,78 | 2
| Stavba: | [23 empty] | sut3 | sut3 | 3,36 | 2
Nová zástavba ZTV Boží Muka IV. etapa Chotěboř
Objekt:
SO 01 Příprava území (skrývka ornice)
| KSO: |  |  |  |  | CC-CZ:
| Místo: |  | Chotěboř |  |  | Datum: | 2. 2. 2021
| Zadavatel: |  |  |  |  | IČ:
|  | Město Chotěboř, Trčků z Lípy 69, Chotěboř |  |  |  | DIČ:
| Uchazeč: |  |  |  |  | IČ: | Vyplň údaj
|  | Vyplň údaj |  |  |  | DIČ: | Vyplň údaj
| Projektant: |  |  |  |  | IČ:
|  | Profi Jihlava, spol. s.r.o. |  |  |  | DIČ:
| Zpracovatel: |  |  |  |  | IČ:
DIČ:
Poznámka:
ROZPOČET JE UPRAVEN DLE OFICIÁLNÍHO INDEXU STAVEBNÍCH PRACÍ URS PRAHA 2020/I - 2021/I = index 1,012 - U veškerých dodávek výrobků bude do ceny zahrnuta jejich montáž vč. dodávky potřebného kotvení, doplňkového materiálu, staveništní a mimostaveništní dopravy v případě, že tyto činosti nejsou oceněny v samostatných položkách jednotlivých částí soupisu prací. U vybraných výrobků je nutné do ceny díla zahrnout zpracování dodavatelské, případně dílenské dokumentace, dále výrobu prototypů, provádění barevného a materiálového vzorkování apod. - Položky jsou sestaveny za pomocí Cenové soustavy ÚRS nebo pomocí položek vlastních. Pro všechny položky platí, že do ceny je nutno zahrnout náklady spojené s koordinací, s pokyny vyplývajícími z RDP, zejména TZ. - Uchazeč o veřejnou zakázku je povinen při oceňování soutěžního SOUPISU PRACÍ provést kontrolu funkce aritmetických vzorců jednotlivých položkových soupisů ve vazbě na jednotlivé oddíly, rekapitulace a krycí listy. - Kde není výslovně uvedeno, bude pracovní postup a technologie provádění stanovena oprávněnou osobou zhotovitele. - Výkaz výměr je nutno číst společně s výkresy, tech. zprávou a specifikacemi - Veškeré rozměry budou upřesněny po odkrytí a prozkoumání jednotlivých prvků. Všechny položky se odkazují na výkresovou dokumentaci, technické zprávy .
| Cena bez DPH | [5 empty] | 0
|  |  | Základ daně |  |  | Sazba daně | Výše daně
| DPH | základní | 0 |  |  | 21% | 0
|  | snížená | 0 |  |  | 15% | 0
|  | zákl. přenesená | 0 |  |  | 21% | 0
|  | sníž. přenesená | 0 |  |  | 15% | 0
|  | nulová | 0 |  |  | 0% | 0
| Cena s DPH |  |  | v | CZK |  | 0
REKAPITULACE ČLENĚNÍ SOUPISU PRACÍ
Stavba:
Nová zástavba ZTV Boží Muka IV. etapa Chotěboř
Objekt:
SO 01 Příprava území (skrývka ornice)
Místo: |  |  | Chotěboř |  |  | Datum: | 2. 2. 2021
Zadavatel: |  |  | Město Chotěboř, Trčků z Lípy 69, Chotěboř |  |  | Projektant: | Profi Jihlava, spol. s.r.o.
Uchazeč: |  |  | Vyplň údaj |  |  | Zpracovatel:
Kód dílu - Popis | [6 empty] | Cena celkem [CZK]
Náklady stavby celkem | [6 empty] | 0 | [12 empty] | -1
| HSV - Práce a dodávky HSV | [5 empty] | 0
| 11 - Zemní práce - přípravné a přidružené práce | [5 empty] | 0
| 12 - Zemní práce - odkopávky a prokopávky | [5 empty] | 0
| 18 - Zemní práce - povrchové úpravy terénu | [5 empty] | 0
| 9 - Ostatní konstrukce a práce, bourání | [5 empty] | 0
| 91 - Doplňující konstrukce a práce pozemních komunikací, letišť a ploch | [5 empty] | 0
| 96 - Bourání konstrukcí | [5 empty] | 0
| 997 - Přesun sutě | [5 empty] | 0
SOUPIS PRACÍ
Stavba:
Nová zástavba ZTV Boží Muka IV. etapa Chotěboř
Objekt:
SO 01 Příprava území (skrývka ornice)
Místo: |  |  | Chotěboř |  |  | Datum: | 2. 2. 2021
Zadavatel: |  |  | Město Chotěboř, Trčků z Lípy 69, Chotěboř |  |  | Projektant: | Profi Jihlava, spol. s.r.o.
Uchazeč: |  |  | Vyplň údaj |  |  | Zpracovatel:
PČ | Typ | Kód | Popis | MJ | Množství | J.cena [CZK] | Cena celkem [CZK] | Cenová soustava |  |  | DPH | J. Nh [h] | Nh celkem [h] | J. hmotnost [t] | Hmotnost celkem [t] | J. suť [t] | Suť Celkem [t]
Náklady soupisu celkem | [6 empty] | 0 | [5 empty] | 0 |  | 0.0014 |  | 158.066 |  | D | -1 | [14 empty] | 0
| D | HSV | Práce a dodávky HSV |  |  |  | 0 | [5 empty] | 0 |  | 0.0014 |  | 158.066 | 1 | D | 0 |  |  |  | ROZPOCET | [10 empty] | 0
| D | 11 | Zemní práce - přípravné a přidružené práce |  |  |  | 0 | [5 empty] | 0 |  | 0 |  | 147.122 | 1 | D | 1 |  |  |  | ROZPOCET | [10 empty] | 0
1 | K | 113105111 | Rozebrání dlažeb z lomového kamene s přemístěním hmot na skládku na vzdálenost do 3 m nebo s naložením na dopravní prostředek, kladených na sucho | m2 | 7 |  | 0 | CS ÚRS 2020 01 |  |  | základní |  | 0 | 0 | 0 | 0.48 | 3.36 | 4 | K | 2 |  |  |  | ROZPOCET |  |  |  |  | 0 | 0 | 0 | 0 | 0 | 1 | 0 | 4 | -1995319568
| VV |  | "v.č. C.1.2.0 - Situace s vytýčením - příprava území (skrývka ornice), TZ" | [15 empty] | VV | 2 | 1 | True | 0 | ROZPOCET
| VV |  | 5*0,7*2 |  | 7 | [13 empty] | VV | 2 | 2 | True | 1 | ROZPOCET
2 | K | 113106242 | Rozebrání dlažeb a dílců vozovek a ploch s přemístěním hmot na skládku na vzdálenost do 3 m nebo s naložením na dopravní prostředek, s jakoukoliv výplní spár strojně plochy jednotlivě přes 200 m2 ze silničních dílců jakýchkoliv rozměrů, s ložem z kameniva nebo živice se spárami zalitými cementovou maltou | m2 | 120 |  | 0 | CS ÚRS 2020 01 |  |  | základní |  | 0 | 0 | 0 | 0.425 | 51 | 4 | K | 2 |  |  |  | ROZPOCET |  |  |  |  | 0 | 0 | 0 | 0 | 0 | 1 | 0 | 4 | -2101010181
| VV |  | "v.č. C.1.2.0 - Situace s vytýčením - příprava území (skrývka ornice), TZ" | [15 empty] | VV | 2 | 1 | True | 0 | ROZPOCET
| VV | pan1 | 9*5+5*15 |  | 120 | [13 empty] | VV | 2 | 2 | True | 1 | ROZPOCET
3 | K | 113107162 | Odstranění podkladů nebo krytů strojně plochy jednotlivě přes 50 m2 do 200 m2 s přemístěním hmot na skládku na vzdálenost do 20 m nebo s naložením na dopravní prostředek z kameniva hrubého drceného, o tl. vrstvy přes 100 do 200 mm | m2 | 137.8 |  | 0 | CS ÚRS 2020 01 |  |  | základní |  | 0 | 0 | 0 | 0.29 | 39.962 | 4 | K | 2 |  |  |  | ROZPOCET |  |  |  |  | 0 | 0 | 0 | 0 | 0 | 1 | 0 | 4 | -2047074862
| VV |  | "v.č. C.1.2.0 - Situace s vytýčením - příprava území (skrývka ornice), TZ" | [15 empty] | VV | 2 | 1 | True | 0 | ROZPOCET
| VV |  | 5*8+5*5 |  | 65 | [13 empty] | VV | 2 | 2 | True | 0 | ROZPOCET
| VV |  | 5,6*8+5,6*5 |  | 72.8 | [13 empty] | VV | 2 | 2 | True | 0 | ROZPOCET
| VV |  | Součet |  | 137.8 | [13 empty] | VV | 2 | 4 | True | 1 | ROZPOCET
4 | K | 113107163 | Odstranění podkladů nebo krytů strojně plochy jednotlivě přes 50 m2 do 200 m2 s přemístěním hmot na skládku na vzdálenost do 20 m nebo s naložením na dopravní prostředek z kameniva hrubého drceného, o tl. vrstvy přes 200 do 300 mm | m2 | 120 |  | 0 | CS ÚRS 2020 01 |  |  | základní |  | 0 | 0 | 0 | 0.44 | 52.8 | 4 | K | 2 |  |  |  | ROZPOCET |  |  |  |  | 0 | 0 | 0 | 0 | 0 | 1 | 0 | 4 | 156811413
| VV |  | pan1 |  | 120 | [13 empty] | VV | 2 | 2 | True | 1 | ROZPOCET
| D | 12 | Zemní práce - odkopávky a prokopávky |  |  |  | 0 | [5 empty] | 0 |  | 0 |  | 0 | 1 | D | 1 |  |  |  | ROZPOCET | [10 empty] | 0
5 | K | 121151125 | Sejmutí ornice strojně při souvislé ploše přes 500 m2, tl. vrstvy přes 250 do 300 mm | m2 | 4632 |  | 0 | CS ÚRS 2020 01 |  |  | základní |  | 0 | 0 | 0 | 0 | 0 | 4 | K | 2 |  |  |  | ROZPOCET |  |  |  |  | 0 | 0 | 0 | 0 | 0 | 1 | 0 | 4 | 1473024103
| VV |  | "v.č. C.1.2.0 - Situace s vytýčením - příprava území (skrývka ornice), TZ" | [15 empty] | VV | 2 | 1 | True | 0 | ROZPOCET
| VV |  | 4632 |  | 4632 | [13 empty] | VV | 2 | 2 | True | 1 | ROZPOCET
6 | K | 162351103 | Vodorovné přemístění výkopku nebo sypaniny po suchu na obvyklém dopravním prostředku, bez naložení výkopku, avšak se složením bez rozhrnutí z horniny třídy těžitelnosti I skupiny 1 až 3 na vzdálenost přes 50 do 500 m | m3 | 1389 |  | 0 | CS ÚRS 2020 01 |  |  | základní |  | 0 | 0 | 0 | 0 | 0 | 4 | K | 2 |  |  |  | ROZPOCET |  |  |  |  | 0 | 0 | 0 | 0 | 0 | 1 | 0 | 4 | 786965116
| VV |  | "v.č. C.1.2.0 - Situace s vytýčením - příprava území (skrývka ornice), TZ" | [15 empty] | VV | 2 | 1 | True | 0 | ROZPOCET
| VV | vodor1 | 1389 |  | 1389 | [13 empty] | VV | 2 | 2 | True | 1 | ROZPOCET
7 | K | 167151111 | Nakládání, skládání a překládání neulehlého výkopku nebo sypaniny strojně nakládání, množství přes 100 m3, z hornin třídy těžitelnosti I, skupiny 1 až 3 | m3 | 1389 |  | 0 | CS ÚRS 2020 01 |  |  | základní |  | 0 | 0 | 0 | 0 | 0 | 4 | K | 2 |  |  |  | ROZPOCET |  |  |  |  | 0 | 0 | 0 | 0 | 0 | 1 | 0 | 4 | 895914641
| VV |  | "v.č. C.1.2.0 - Situace s vytýčením - příprava území (skrývka ornice), TZ" | [15 empty] | VV | 2 | 1 | True | 0 | ROZPOCET
| VV |  | 1389 |  | 1389 | [13 empty] | VV | 2 | 2 | True | 1 | ROZPOCET
8 | K | 171251201 | Uložení sypaniny na skládky nebo meziskládky bez hutnění s upravením uložené sypaniny do předepsaného tvaru | m3 | 1389 |  | 0 | CS ÚRS 2020 01 |  |  | základní |  | 0 | 0 | 0 | 0 | 0 | 4 | K | 2 |  |  |  | ROZPOCET |  |  |  |  | 0 | 0 | 0 | 0 | 0 | 1 | 0 | 4 | 1672896750
| VV |  | vodor1 |  | 1389 | [13 empty] | VV | 2 | 2 | True | 1 | ROZPOCET
9 | K | R1210001 | zajištění ornice proti rozplavování a zaplevelení | m3 | 243 |  | 0 |  |  |  | základní |  | 0 | 0 | 0 | 0 | 0 | 4 | K | 2 |  |  |  | ROZPOCET |  |  |  |  | 0 | 0 | 0 | 0 | 0 | 1 | 0 | 4 | -1415640483
| VV |  | "v.č. C.1.2.0 - Situace s vytýčením - příprava území (skrývka ornice), TZ" | [15 empty] | VV | 2 | 1 | True | 0 | ROZPOCET
| VV |  | 243 |  | 243 | [13 empty] | VV | 2 | 2 | True | 1 | ROZPOCET
10 | K | R1210003 | kompletní odstranění nevhodných přimísenin (kamenů, kořenů) z ornice | m3 | 1389 |  | 0 |  |  |  | základní |  | 0 | 0 | 0 | 0 | 0 | 4 | K | 2 |  |  |  | ROZPOCET |  |  |  |  | 0 | 0 | 0 | 0 | 0 | 1 | 0 | 4 | 1446716772
| VV |  | "v.č. C.1.2.0 - Situace s vytýčením - příprava území (skrývka ornice), TZ" | [15 empty] | VV | 2 | 1 | True | 0 | ROZPOCET
| VV |  | 1389 |  | 1389 | [13 empty] | VV | 2 | 2 | True | 1 | ROZPOCET
| D | 18 | Zemní práce - povrchové úpravy terénu |  |  |  | 0 | [5 empty] | 0 |  | 0 |  | 0 | 1 | D | 1 |  |  |  | ROZPOCET | [10 empty] | 0
11 | K | 181351113 | Rozprostření a urovnání ornice v rovině nebo ve svahu sklonu do 1:5 strojně při souvislé ploše přes 500 m2, tl. vrstvy do 200 mm | m2 | 16372 |  | 0 | CS ÚRS 2020 01 |  |  | základní |  | 0 | 0 | 0 | 0 | 0 | 4 | K | 2 |  |  |  | ROZPOCET |  |  |  |  | 0 | 0 | 0 | 0 | 0 | 1 | 0 | 4 | -1786885880
| VV |  | "v.č. C.1.2.0 - Situace s vytýčením - příprava území (skrývka ornice), TZ" | [15 empty] | VV | 2 | 1 | True | 0 | ROZPOCET
| VV |  | 16372 |  | 16372 | [13 empty] | VV | 2 | 2 | True | 1 | ROZPOCET
| D | 9 | Ostatní konstrukce a práce, bourání |  |  |  | 0 | [5 empty] | 0 |  | 0.0014 |  | 10.944 | 1 | D | 1 |  |  |  | ROZPOCET | [10 empty] | 0
| D | 91 | Doplňující konstrukce a práce pozemních komunikací, letišť a ploch |  |  |  | 0 | [5 empty] | 0 |  | 0.0014 |  | 0 | 1 | D | 2 |  |  |  | ROZPOCET | [10 empty] | 0
12 | K | 914111R011 | Montáž svislé dopravní značky - zpětné osazení na nové pozici | kus | 2 |  | 0 |  |  |  | základní |  | 0 | 0.0007 | 0.0014 | 0 | 0 | 4 | K | 3 |  |  |  | ROZPOCET |  |  |  |  | 0 | 0 | 0 | 0 | 0 | 1 | 0 | 4 | 94566662
| VV |  | "v.č. C.1.2.0 - Situace s vytýčením - příprava území (skrývka ornice), TZ" | [15 empty] | VV | 3 | 1 | True | 0 | ROZPOCET
| VV |  | 2 |  | 2 | [13 empty] | VV | 3 | 2 | True | 1 | ROZPOCET
| D | 96 | Bourání konstrukcí |  |  |  | 0 | [5 empty] | 0 |  | 0 |  | 10.944 | 1 | D | 2 |  |  |  | ROZPOCET | [10 empty] | 0
13 | K | 966006R132 | Odstranění dopravních nebo orientačních značek se sloupkem s uložením hmot na vzdálenost do 20 m nebo s naložením na dopravní prostředek, se zásypem jam a jeho zhutněním s betonovou patkou pro zpětné použití | kus | 2 |  | 0 |  |  |  | základní |  | 0 | 0 | 0 | 0.082 | 0.164 | 4 | K | 3 |  |  |  | ROZPOCET |  |  |  |  | 0 | 0 | 0 | 0 | 0 | 1 | 0 | 4 | 309006804
| VV |  | "v.č. C.1.2.0 - Situace s vytýčením - příprava území (skrývka ornice), TZ" | [15 empty] | VV | 3 | 1 | True | 0 | ROZPOCET
| VV |  | 2 |  | 2 | [13 empty] | VV | 3 | 2 | True | 1 | ROZPOCET
14 | K | 966008112 | Bourání trubního propustku s odklizením a uložením vybouraného materiálu na skládku na vzdálenost do 3 m nebo s naložením na dopravní prostředek z trub DN přes 300 do 500 mm | m | 11 |  | 0 | CS ÚRS 2020 01 |  |  | základní |  | 0 | 0 | 0 | 0.98 | 10.78 | 4 | K | 3 |  |  |  | ROZPOCET |  |  |  |  | 0 | 0 | 0 | 0 | 0 | 1 | 0 | 4 | -1668967524
| VV |  | "v.č. C.1.2.0 - Situace s vytýčením - příprava území (skrývka ornice), TZ" | [15 empty] | VV | 3 | 1 | True | 0 | ROZPOCET
| VV |  | 11 |  | 11 | [13 empty] | VV | 3 | 2 | True | 1 | ROZPOCET
| D | 997 | Přesun sutě |  |  |  | 0 | [5 empty] | 0 |  | 0 |  | 0 | 1 | D | 1 |  |  |  | ROZPOCET | [10 empty] | 0
15 | K | 997221551 | Vodorovná doprava suti bez naložení, ale se složením a s hrubým urovnáním ze sypkých materiálů, na vzdálenost do 1 km | t | 92.762 |  | 0 | CS ÚRS 2020 01 |  |  | základní |  | 0 | 0 | 0 | 0 | 0 | 4 | K | 2 |  |  |  | ROZPOCET |  |  |  |  | 0 | 0 | 0 | 0 | 0 | 1 | 0 | 4 | 355232074
| VV | sut1 | 39,962+52,8 |  | 92.762 | [13 empty] | VV | 2 | 2 | True | 1 | ROZPOCET
16 | K | 997221559 | Vodorovná doprava suti bez naložení, ale se složením a s hrubým urovnáním Příplatek k ceně za každý další i započatý 1 km přes 1 km | t | 371.048 |  | 0 | CS ÚRS 2020 01 |  |  | základní |  | 0 | 0 | 0 | 0 | 0 | 4 | K | 2 |  |  |  | ROZPOCET |  |  |  |  | 0 | 0 | 0 | 0 | 0 | 1 | 0 | 4 | -1642228550
| VV |  | sut1*4 |  | 371.048 | [13 empty] | VV | 2 | 2 | True | 1 | ROZPOCET
17 | K | 997221561 | Vodorovná doprava suti bez naložení, ale se složením a s hrubým urovnáním z kusových materiálů, na vzdálenost do 1 km | t | 3.36 |  | 0 | CS ÚRS 2020 01 |  |  | základní |  | 0 | 0 | 0 | 0 | 0 | 4 | K | 2 |  |  |  | ROZPOCET |  |  |  |  | 0 | 0 | 0 | 0 | 0 | 1 | 0 | 4 | 459083908
| VV | sut3 | 3,36 |  | 3.36 | [13 empty] | VV | 2 | 2 | True | 1 | ROZPOCET
18 | K | 997221569 | Vodorovná doprava suti bez naložení, ale se složením a s hrubým urovnáním Příplatek k ceně za každý další i započatý 1 km přes 1 km | t | 10.08 |  | 0 | CS ÚRS 2020 01 |  |  | základní |  | 0 | 0 | 0 | 0 | 0 | 4 | K | 2 |  |  |  | ROZPOCET |  |  |  |  | 0 | 0 | 0 | 0 | 0 | 1 | 0 | 4 | 620713876
| VV |  | sut3*3 |  | 10.08 | [13 empty] | VV | 2 | 2 | True | 1 | ROZPOCET
19 | K | 997221571 | Vodorovná doprava vybouraných hmot bez naložení, ale se složením a s hrubým urovnáním na vzdálenost do 1 km | t | 61.78 |  | 0 | CS ÚRS 2020 01 |  |  | základní |  | 0 | 0 | 0 | 0 | 0 | 4 | K | 2 |  |  |  | ROZPOCET |  |  |  |  | 0 | 0 | 0 | 0 | 0 | 1 | 0 | 4 | 1226282221
| VV | sut2 | 51+10,78 |  | 61.78 | [13 empty] | VV | 2 | 2 | True | 1 | ROZPOCET
20 | K | 997221579 | Vodorovná doprava vybouraných hmot bez naložení, ale se složením a s hrubým urovnáním na vzdálenost Příplatek k ceně za každý další i započatý 1 km přes 1 km | t | 185.34 |  | 0 | CS ÚRS 2020 01 |  |  | základní |  | 0 | 0 | 0 | 0 | 0 | 4 | K | 2 |  |  |  | ROZPOCET |  |  |  |  | 0 | 0 | 0 | 0 | 0 | 1 | 0 | 4 | 262327276
| VV |  | sut2*3 |  | 185.34 | [13 empty] | VV | 2 | 2 | True | 1 | ROZPOCET
21 | K | 997221611 | Nakládání na dopravní prostředky pro vodorovnou dopravu suti | t | 96.122 |  | 0 | CS ÚRS 2020 01 |  |  | základní |  | 0 | 0 | 0 | 0 | 0 | 4 | K | 2 |  |  |  | ROZPOCET |  |  |  |  | 0 | 0 | 0 | 0 | 0 | 1 | 0 | 4 | 1038251229
| VV |  | sut1 |  | 92.762 | [13 empty] | VV | 2 | 2 | True | 0 | ROZPOCET
| VV |  | sut3 |  | 3.36 | [13 empty] | VV | 2 | 2 | True | 0 | ROZPOCET
| VV |  | Součet |  | 96.122 | [13 empty] | VV | 2 | 4 | True | 1 | ROZPOCET
22 | K | 997221612 | Nakládání na dopravní prostředky pro vodorovnou dopravu vybouraných hmot | t | 61.78 |  | 0 | CS ÚRS 2020 01 |  |  | základní |  | 0 | 0 | 0 | 0 | 0 | 4 | K | 2 |  |  |  | ROZPOCET |  |  |  |  | 0 | 0 | 0 | 0 | 0 | 1 | 0 | 4 | -1047526414
| VV |  | sut2 |  | 61.78 | [13 empty] | VV | 2 | 2 | True | 1 | ROZPOCET
23 | K | 997221873 | Poplatek za uložení stavebního odpadu na recyklační skládce (skládkovné) zeminy a kamení zatříděného do Katalogu odpadů pod kódem 17 05 04 | t | 96.122 |  | 0 | CS ÚRS 2020 01 |  |  | základní |  | 0 | 0 | 0 | 0 | 0 | 4 | K | 2 |  |  |  | ROZPOCET |  |  |  |  | 0 | 0 | 0 | 0 | 0 | 1 | 0 | 4 | -1333875626
| VV |  | sut1 |  | 92.762 | [13 empty] | VV | 2 | 2 | True | 0 | ROZPOCET
| VV |  | sut3 |  | 3.36 | [13 empty] | VV | 2 | 2 | True | 0 | ROZPOCET
| VV |  | Součet |  | 96.122 | [13 empty] | VV | 2 | 4 | True | 1 | ROZPOCET

## SO 02 Přel...
[9 empty] | >> skryté sloupce << | [9 empty] | {967e80ff-bad5-44ae-b44d-0a5702003b90} | [5 empty] | rýha1 | rýha1 | 15,122 | 2
[19 empty] | 2 | [5 empty] | rýha2 | rýha2 | 105,854 | 2
| KRYCÍ LIST SOUPISU PRACÍ | [8 empty] | v --- níže se nacházejí doplnkové a pomocné údaje k sestavám --- v | [8 empty] | False | [5 empty] | rýha3 | rýha3 | 30,244 | 2
[25 empty] | rýha4 | rýha4 | 31,32 | 2
| Stavba: | [23 empty] | rýha5 | rýha5 | 219,24 | 2
|  | Nová zástavba ZTV Boží Muka IV. etapa Chotěboř | [22 empty] | paž1 | paž1 | 1140,178 | 2
| Objekt: | [23 empty] | obsyp1 | obsyp1 | 124,927 | 2
|  | SO 02 Přeložky vodovodů | [22 empty] | lože1 | lože1 | 38,632 | 2
[25 empty] | jáma2 | jáma2 | 30,704 | 2
| KSO: |  |  |  |  | CC-CZ: | [18 empty] | jáma11 | jáma11 | 6,787 | 2
| Místo: |  | Chotěboř |  |  | Datum: | 2. 2. 2021 | [17 empty] | jáma3 | jáma3 | 47,509 | 2
[25 empty] | jáma4 | jáma4 | 13,574 | 2
| Zadavatel: |  |  |  |  | IČ: | [18 empty] | paž2 | paž2 | 69,845 | 2
|  | Město Chotěboř, Trčků z Lípy 69, Chotěboř |  |  |  | DIČ: | [18 empty] | rýha6 | rýha6 | 62,64 | 2
[25 empty] | zás1 | zás1 | 366,506 | 2
| Uchazeč: |  |  |  |  | IČ: | Vyplň údaj | [17 empty] | nás1 | nás1 | 6,464 | 2
|  | Vyplň údaj |  |  |  | DIČ: | Vyplň údaj | [17 empty] | vodor2 | vodor2 | 159,32 | 2
[25 empty] | maz1 | maz1 | 0,925 | 2
| Projektant: |  |  |  |  | IČ: | [18 empty] | pot1 | pot1 | 9,84 | 2
|  | Profi Jihlava, spol. s.r.o. |  |  |  | DIČ: | [18 empty] | bed1 | bed1 | 3,195 | 2
[25 empty] | izo2 | izo2 | 5,38 | 2
| Zpracovatel: |  |  |  |  | IČ: | [18 empty] | maz2 | maz2 | 0,64 | 2
[6 empty] | DIČ: | [18 empty] | maz3 | maz3 | 1,58 | 2
[25 empty] | pot3 | pot3 | 109,7 | 2
| Poznámka: | [23 empty] | pot4 | pot4 | 206,2 | 2
|  | ROZPOČET JE UPRAVEN DLE OFICIÁLNÍHO INDEXU STAVEBNÍCH PRACÍ URS PRAHA 2020/I - 2021/I = index 1,012 - U veškerých dodávek výrobků bude do ceny zahrnuta jejich montáž vč. dodávky potřebného kotvení, doplňkového materiálu, staveništní a mimostaveništní dopravy v případě, že tyto činosti nejsou oceněny v samostatných položkách jednotlivých částí soupisu prací. U vybraných výrobků je nutné do ceny díla zahrnout zpracování dodavatelské, případně dílenské dokumentace, dále výrobu prototypů, provádění barevného a materiálového vzorkování apod. - Položky jsou sestaveny za pomocí Cenové soustavy ÚRS nebo pomocí položek vlastních. Pro všechny položky platí, že do ceny je nutno zahrnout náklady spojené s koordinací, s pokyny vyplývajícími z RDP, zejména TZ. - Uchazeč o veřejnou zakázku je povinen při oceňování soutěžního SOUPISU PRACÍ provést kontrolu funkce aritmetických vzorců jednotlivých položkových soupisů ve vazbě na jednotlivé oddíly, rekapitulace a krycí listy. - Kde není výslovně uvedeno, bude pracovní postup a technologie provádění stanovena oprávněnou osobou zhotovitele. - Výkaz výměr je nutno číst společně s výkresy, tech. zprávou a specifikacemi - Veškeré rozměry budou upřesněny po odkrytí a prozkoumání jednotlivých prvků. Všechny položky se odkazují na výkresovou dokumentaci, technické zprávy . | [22 empty] | pot5 | pot5 | 6 | 2
| Cena bez DPH | [5 empty] | 0
|  |  | Základ daně |  |  | Sazba daně | Výše daně
| DPH | základní | 0 |  |  | 21% | 0
|  | snížená | 0 |  |  | 15% | 0
|  | zákl. přenesená | 0 |  |  | 21% | 0
|  | sníž. přenesená | 0 |  |  | 15% | 0
|  | nulová | 0 |  |  | 0% | 0
| Cena s DPH |  |  | v | CZK |  | 0
REKAPITULACE ČLENĚNÍ SOUPISU PRACÍ
Stavba:
Nová zástavba ZTV Boží Muka IV. etapa Chotěboř
Objekt:
SO 02 Přeložky vodovodů
Místo: |  |  | Chotěboř |  |  | Datum: | 2. 2. 2021
Zadavatel: |  |  | Město Chotěboř, Trčků z Lípy 69, Chotěboř |  |  | Projektant: | Profi Jihlava, spol. s.r.o.
Uchazeč: |  |  | Vyplň údaj |  |  | Zpracovatel:
Kód dílu - Popis | [6 empty] | Cena celkem [CZK]
Náklady stavby celkem | [6 empty] | 0 | [12 empty] | -1
| HSV - Práce a dodávky HSV | [5 empty] | 0
| 1 - Zemní práce | [5 empty] | 0
| 2 - Zakládání | [5 empty] | 0
| 3 - Svislé a kompletní konstrukce | [5 empty] | 0
| 4 - Vodorovné konstrukce | [5 empty] | 0
| 6 - Úpravy povrchů, podlahy a osazování výplní | [5 empty] | 0
| 8 - Trubní vedení | [5 empty] | 0
| 9 - Ostatní konstrukce a práce, bourání | [5 empty] | 0
| 997 - Přesun sutě | [5 empty] | 0
| 998 - Přesun hmot | [5 empty] | 0
| PSV - Práce a dodávky PSV | [5 empty] | 0
| 711 - Izolace proti vodě, vlhkosti a plynům | [5 empty] | 0
| 713 - Izolace tepelné | [5 empty] | 0
| 767 - Konstrukce zámečnické | [5 empty] | 0
SOUPIS PRACÍ
Stavba:
Nová zástavba ZTV Boží Muka IV. etapa Chotěboř
Objekt:
SO 02 Přeložky vodovodů
Místo: |  |  | Chotěboř |  |  | Datum: | 2. 2. 2021
Zadavatel: |  |  | Město Chotěboř, Trčků z Lípy 69, Chotěboř |  |  | Projektant: | Profi Jihlava, spol. s.r.o.
Uchazeč: |  |  | Vyplň údaj |  |  | Zpracovatel:
PČ | Typ | Kód | Popis | MJ | Množství | J.cena [CZK] | Cena celkem [CZK] | Cenová soustava |  |  | DPH | J. Nh [h] | Nh celkem [h] | J. hmotnost [t] | Hmotnost celkem [t] | J. suť [t] | Suť Celkem [t]
Náklady soupisu celkem | [6 empty] | 0 | [5 empty] | 0 |  | 351.9657 |  | 3.5258 |  | D | -1 | [14 empty] | 0
| D | HSV | Práce a dodávky HSV |  |  |  | 0 | [5 empty] | 0 |  | 351.7908 |  | 3.5258 | 1 | D | 0 |  |  |  | ROZPOCET | [10 empty] | 0
| D | 1 | Zemní práce |  |  |  | 0 | [5 empty] | 0 |  | 250.6194 |  | 0 | 1 | D | 1 |  |  |  | ROZPOCET | [10 empty] | 0
1 | K | 131251207 | Hloubení zapažených jam a zářezů strojně s urovnáním dna do předepsaného profilu a spádu v hornině třídy těžitelnosti I skupiny 3 přes 5 000 m3 | m3 | 13.574 |  | 0 | CS ÚRS 2020 01 |  |  | základní |  | 0 | 0 | 0 | 0 | 0 | 4 | K | 2 |  |  |  | ROZPOCET |  |  |  |  | 0 | 0 | 0 | 0 | 0 | 1 | 0 | 4 | -1035477352
| VV | jáma4 | jáma11*2 |  | 13.574 | [13 empty] | VV | 2 | 2 | True | 1 | ROZPOCET
2 | K | 131351207 | Hloubení zapažených jam a zářezů strojně s urovnáním dna do předepsaného profilu a spádu v hornině třídy těžitelnosti II skupiny 4 přes 5 000 m3 | m3 | 47.509 |  | 0 | CS ÚRS 2020 01 |  |  | základní |  | 0 | 0 | 0 | 0 | 0 | 4 | K | 2 |  |  |  | ROZPOCET |  |  |  |  | 0 | 0 | 0 | 0 | 0 | 1 | 0 | 4 | -563646272
| VV | jáma3 | jáma11*7 |  | 47.509 | [13 empty] | VV | 2 | 2 | True | 1 | ROZPOCET
3 | K | 131451207 | Hloubení zapažených jam a zářezů strojně s urovnáním dna do předepsaného profilu a spádu v hornině třídy těžitelnosti II skupiny 5 přes 5 000 m3 | m3 | 6.787 |  | 0 | CS ÚRS 2020 01 |  |  | základní |  | 0 | 0 | 0 | 0 | 0 | 4 | K | 2 |  |  |  | ROZPOCET |  |  |  |  | 0 | 0 | 0 | 0 | 0 | 1 | 0 | 4 | 843278350
| VV |  | "v.č. D.5 - Armaturní (vodoměrná a redukční) šachta, TZ) | [15 empty] | VV | 2 | 1 | True | 0 | ROZPOCET
| VV | jáma11 | 6,4*5,05*2,1*0,1 |  | 6.787 | [13 empty] | VV | 2 | 2 | True | 1 | ROZPOCET
4 | K | 132254104 | Hloubení zapažených rýh šířky do 800 mm strojně s urovnáním dna do předepsaného profilu a spádu v hornině třídy těžitelnosti I skupiny 3 přes 100 m3 | m3 | 30.244 |  | 0 | CS ÚRS 2020 01 |  |  | základní |  | 0 | 0 | 0 | 0 | 0 | 4 | K | 2 |  |  |  | ROZPOCET |  |  |  |  | 0 | 0 | 0 | 0 | 0 | 1 | 0 | 4 | 1744339395
| VV | rýha3 | rýha1*2 |  | 30.244 | [13 empty] | VV | 2 | 2 | True | 1 | ROZPOCET
5 | K | 132254207 | Hloubení zapažených rýh šířky přes 800 do 2 000 mm strojně s urovnáním dna do předepsaného profilu a spádu v hornině třídy těžitelnosti I skupiny 3 přes 5 000 m3 | m3 | 62.64 |  | 0 | CS ÚRS 2020 01 |  |  | základní |  | 0 | 0 | 0 | 0 | 0 | 4 | K | 2 |  |  |  | ROZPOCET |  |  |  |  | 0 | 0 | 0 | 0 | 0 | 1 | 0 | 4 | 1945753988
| VV | rýha6 | rýha4*2 |  | 62.64 | [13 empty] | VV | 2 | 2 | True | 1 | ROZPOCET
6 | K | 132354104 | Hloubení zapažených rýh šířky do 800 mm strojně s urovnáním dna do předepsaného profilu a spádu v hornině třídy těžitelnosti II skupiny 4 přes 100 m3 | m3 | 105.854 |  | 0 | CS ÚRS 2020 01 |  |  | základní |  | 0 | 0 | 0 | 0 | 0 | 4 | K | 2 |  |  |  | ROZPOCET |  |  |  |  | 0 | 0 | 0 | 0 | 0 | 1 | 0 | 4 | -1837596124
| VV | rýha2 | rýha1*7 |  | 105.854 | [13 empty] | VV | 2 | 2 | True | 1 | ROZPOCET
7 | K | 132354207 | Hloubení zapažených rýh šířky přes 800 do 2 000 mm strojně s urovnáním dna do předepsaného profilu a spádu v hornině třídy těžitelnosti II skupiny 4 přes 5 000 m3 | m3 | 219.24 |  | 0 | CS ÚRS 2020 01 |  |  | základní |  | 0 | 0 | 0 | 0 | 0 | 4 | K | 2 |  |  |  | ROZPOCET |  |  |  |  | 0 | 0 | 0 | 0 | 0 | 1 | 0 | 4 | 2094933339
| VV | rýha5 | rýha4*7 |  | 219.24 | [13 empty] | VV | 2 | 2 | True | 1 | ROZPOCET
8 | K | 132454104 | Hloubení zapažených rýh šířky do 800 mm strojně s urovnáním dna do předepsaného profilu a spádu v hornině třídy těžitelnosti II skupiny 5 přes 100 m3 | m3 | 15.122 |  | 0 | CS ÚRS 2020 01 |  |  | základní |  | 0 | 0 | 0 | 0 | 0 | 4 | K | 2 |  |  |  | ROZPOCET |  |  |  |  | 0 | 0 | 0 | 0 | 0 | 1 | 0 | 4 | 282728870
| VV |  | "v.č. D.1 - podélné profily vodovodů, TZ" | [15 empty] | VV | 2 | 1 | True | 0 | ROZPOCET
| VV |  | "VODOVOD - Řad V4 - přeložka" | [15 empty] | VV | 2 | 1 | True | 0 | ROZPOCET
| VV |  | (2,4*1,75+4,4*2+7,9*2,1+13,8*1,9+37*1,84+1,4*1,78)*0,75*0,1 |  | 9.479 | [13 empty] | VV | 2 | 2 | True | 0 | ROZPOCET
| VV |  | "VODOVOD - Řad V6 - přeložka" | [15 empty] | VV | 2 | 1 | True | 0 | ROZPOCET
| VV |  | 41,8*1,8*0,75*0,1 |  | 5.643 | [13 empty] | VV | 2 | 2 | True | 0 | ROZPOCET
| VV | rýha1 | Součet |  | 15.122 | [13 empty] | VV | 2 | 4 | True | 1 | ROZPOCET
9 | K | 132454207 | Hloubení zapažených rýh šířky přes 800 do 2 000 mm strojně s urovnáním dna do předepsaného profilu a spádu v hornině třídy těžitelnosti II skupiny 5 přes 5 000 m3 | m3 | 31.32 |  | 0 | CS ÚRS 2020 01 |  |  | základní |  | 0 | 0 | 0 | 0 | 0 | 4 | K | 2 |  |  |  | ROZPOCET |  |  |  |  | 0 | 0 | 0 | 0 | 0 | 1 | 0 | 4 | -2021995281
| VV |  | "v.č. D.1 - podélné profily vodovodů, TZ" | [15 empty] | VV | 2 | 1 | True | 0 | ROZPOCET
| VV |  | "VODOVOD - Řad V5 - přeložka" | [15 empty] | VV | 2 | 1 | True | 0 | ROZPOCET
| VV |  | (8,2*1,87+26,4*1,82+24,1*1,79+24,1*1,77)*0,85*0,1 |  | 12.68 | [13 empty] | VV | 2 | 2 | True | 0 | ROZPOCET
| VV |  | (24,1*1,76+25,8*1,73+46,7*1,77+26,8*1,85)*0,85*0,1 |  | 18.64 | [13 empty] | VV | 2 | 2 | True | 0 | ROZPOCET
| VV | rýha4 | Součet |  | 31.32 | [13 empty] | VV | 2 | 4 | True | 1 | ROZPOCET
10 | K | 138511101 | Dolamování zapažených nebo nezapažených hloubených vykopávek jam nebo zářezů, ve vrstvě tl. do 1 000 mm v hornině třídy těžitelnosti III skupiny 6 | m3 | 30.704 |  | 0 | CS ÚRS 2020 01 |  |  | základní |  | 0 | 0 | 0 | 0 | 0 | 4 | K | 2 |  |  |  | ROZPOCET |  |  |  |  | 0 | 0 | 0 | 0 | 0 | 1 | 0 | 4 | -1898637009
| VV |  | "v.č. D.5 - Armaturní (vodoměrná a redukční) šachta, TZ) | [15 empty] | VV | 2 | 1 | True | 0 | ROZPOCET
| VV | jáma2 | 6,4*5,05*(3,05-2,1) |  | 30.704 | [13 empty] | VV | 2 | 2 | True | 1 | ROZPOCET
11 | K | 151101201 | Zřízení pažení stěn výkopu bez rozepření nebo vzepření příložné, hloubky do 4 m | m2 | 69.845 |  | 0 | CS ÚRS 2020 01 |  |  | základní |  | 0 | 0.0007 | 0.048891 | 0 | 0 | 4 | K | 2 |  |  |  | ROZPOCET |  |  |  |  | 0 | 0 | 0 | 0 | 0 | 1 | 0 | 4 | -1677752143
| VV |  | "v.č. D.5 - Armaturní (vodoměrná a redukční) šachta, TZ) | [15 empty] | VV | 2 | 1 | True | 0 | ROZPOCET
| VV | paž2 | (6,4+5,05)*2*3,05 |  | 69.845 | [13 empty] | VV | 2 | 2 | True | 1 | ROZPOCET
12 | K | 151101211 | Odstranění pažení stěn výkopu bez rozepření nebo vzepření s uložením pažin na vzdálenost do 3 m od okraje výkopu příložné, hloubky do 4 m | m2 | 69.845 |  | 0 | CS ÚRS 2020 01 |  |  | základní |  | 0 | 0 | 0 | 0 | 0 | 4 | K | 2 |  |  |  | ROZPOCET |  |  |  |  | 0 | 0 | 0 | 0 | 0 | 1 | 0 | 4 | -414720866
| VV |  | paž2 |  | 69.845 | [13 empty] | VV | 2 | 2 | True | 1 | ROZPOCET
13 | K | 151101401 | Zřízení vzepření zapažených stěn výkopů s potřebným přepažováním při pažení příložném, hloubky do 4 m | m2 | 69.845 |  | 0 | CS ÚRS 2020 01 |  |  | základní |  | 0 | 0.00079 | 0.055178 | 0 | 0 | 4 | K | 2 |  |  |  | ROZPOCET |  |  |  |  | 0 | 0 | 0 | 0 | 0 | 1 | 0 | 4 | -1144190911
| VV |  | paž2 |  | 69.845 | [13 empty] | VV | 2 | 2 | True | 1 | ROZPOCET
14 | K | 151101411 | Odstranění vzepření stěn výkopů s uložením materiálu na vzdálenost do 3 m od kraje výkopu při pažení příložném, hloubky do 4 m | m2 | 69.845 |  | 0 | CS ÚRS 2020 01 |  |  | základní |  | 0 | 0 | 0 | 0 | 0 | 4 | K | 2 |  |  |  | ROZPOCET |  |  |  |  | 0 | 0 | 0 | 0 | 0 | 1 | 0 | 4 | -287460433
| VV |  | paž2 |  | 69.845 | [13 empty] | VV | 2 | 2 | True | 1 | ROZPOCET
15 | K | 151401601 | Přepažování vzepření zapažených stěn výkopů při roubení příložném, hloubky do 4 m | m2 | 69.845 |  | 0 | CS ÚRS 2020 01 |  |  | základní |  | 0 | 0 | 0 | 0 | 0 | 4 | K | 2 |  |  |  | ROZPOCET |  |  |  |  | 0 | 0 | 0 | 0 | 0 | 1 | 0 | 4 | -585066270
| VV |  | paž2 |  | 69.845 | [13 empty] | VV | 2 | 2 | True | 1 | ROZPOCET
16 | K | 151811131 | Zřízení pažicích boxů pro pažení a rozepření stěn rýh podzemního vedení hloubka výkopu do 4 m, šířka do 1,2 m | m2 | 1140.178 |  | 0 | CS ÚRS 2020 01 |  |  | základní |  | 0 | 0.00058 | 0.6613 | 0 | 0 | 4 | K | 2 |  |  |  | ROZPOCET |  |  |  |  | 0 | 0 | 0 | 0 | 0 | 1 | 0 | 4 | -190112807
| VV |  | "v.č. D.1 - podélné profily vodovodů, TZ" | [15 empty] | VV | 2 | 1 | True | 0 | ROZPOCET
| VV |  | "VODOVOD - Řad V4 - přeložka" | [15 empty] | VV | 2 | 1 | True | 0 | ROZPOCET
| VV |  | (2,4*1,75+4,4*2+7,9*2,1+13,8*1,9+37*1,84+1,4*1,78)*2 |  | 252.764 | [13 empty] | VV | 2 | 2 | True | 0 | ROZPOCET
| VV |  | "VODOVOD - Řad V5 - přeložka" | [15 empty] | VV | 2 | 1 | True | 0 | ROZPOCET
| VV |  | (8,2*1,87+26,4*1,82+24,1*1,79+24,1*1,77)*2 |  | 298.356 | [13 empty] | VV | 2 | 2 | True | 0 | ROZPOCET
| VV |  | (24,1*1,76+25,8*1,73+46,7*1,77+26,8*1,85)*2 |  | 438.578 | [13 empty] | VV | 2 | 2 | True | 0 | ROZPOCET
| VV |  | "VODOVOD - Řad V6 - přeložka" | [15 empty] | VV | 2 | 1 | True | 0 | ROZPOCET
| VV |  | 41,8*1,8*2 |  | 150.48 | [13 empty] | VV | 2 | 2 | True | 0 | ROZPOCET
| VV | paž1 | Součet |  | 1140.178 | [13 empty] | VV | 2 | 4 | True | 1 | ROZPOCET
17 | K | 151811231 | Odstranění pažicích boxů pro pažení a rozepření stěn rýh podzemního vedení hloubka výkopu do 4 m, šířka do 1,2 m | m2 | 1140.178 |  | 0 | CS ÚRS 2020 01 |  |  | základní |  | 0 | 0 | 0 | 0 | 0 | 4 | K | 2 |  |  |  | ROZPOCET |  |  |  |  | 0 | 0 | 0 | 0 | 0 | 1 | 0 | 4 | 940293279
| VV |  | paž1 |  | 1140.178 | [13 empty] | VV | 2 | 2 | True | 1 | ROZPOCET
18 | K | 162651131 | Vodorovné přemístění výkopku nebo sypaniny po suchu na obvyklém dopravním prostředku, bez naložení výkopku, avšak se složením bez rozhrnutí z horniny třídy těžitelnosti II na vzdálenost skupiny 4 a 5 na vzdálenost přes 3 000 do 4 000 m | m3 | 159.32 |  | 0 | CS ÚRS 2020 01 |  |  | základní |  | 0 | 0 | 0 | 0 | 0 | 4 | K | 2 |  |  |  | ROZPOCET |  |  |  |  | 0 | 0 | 0 | 0 | 0 | 1 | 0 | 4 | -1503607533
| VV |  | rýha1 |  | 15.122 | [13 empty] | VV | 2 | 2 | True | 0 | ROZPOCET
| VV |  | rýha2 |  | 105.854 | [13 empty] | VV | 2 | 2 | True | 0 | ROZPOCET
| VV |  | rýha4 |  | 31.32 | [13 empty] | VV | 2 | 2 | True | 0 | ROZPOCET
| VV |  | rýha5 |  | 219.24 | [13 empty] | VV | 2 | 2 | True | 0 | ROZPOCET
| VV |  | jáma11 |  | 6.787 | [13 empty] | VV | 2 | 2 | True | 0 | ROZPOCET
| VV |  | jáma3 |  | 47.509 | [13 empty] | VV | 2 | 2 | True | 0 | ROZPOCET
| VV |  | Mezisoučet |  | 425.832 | [13 empty] | VV | 2 | 3 | True | 0 | ROZPOCET
| VV |  | -(zás1+nás1-rýha3-rýha6-jáma4) |  | -266.512 | [13 empty] | VV | 2 | 2 | True | 0 | ROZPOCET
| VV | vodor2 | Součet |  | 159.32 | [13 empty] | VV | 2 | 4 | True | 1 | ROZPOCET
19 | K | 162651151 | Vodorovné přemístění výkopku nebo sypaniny po suchu na obvyklém dopravním prostředku, bez naložení výkopku, avšak se složením bez rozhrnutí z horniny třídy těžitelnosti III na vzdálenost skupiny 6 a 7 na vzdálenost přes 3 000 do 4 000 m | m3 | 30.704 |  | 0 | CS ÚRS 2020 01 |  |  | základní |  | 0 | 0 | 0 | 0 | 0 | 4 | K | 2 |  |  |  | ROZPOCET |  |  |  |  | 0 | 0 | 0 | 0 | 0 | 1 | 0 | 4 | 2005686379
| VV |  | jáma2 |  | 30.704 | [13 empty] | VV | 2 | 2 | True | 1 | ROZPOCET
20 | K | 171151103 | Uložení sypanin do násypů s rozprostřením sypaniny ve vrstvách a s hrubým urovnáním zhutněných z hornin soudržných jakékoliv třídy těžitelnosti | m3 | 6.464 |  | 0 | CS ÚRS 2020 01 |  |  | základní |  | 0 | 0 | 0 | 0 | 0 | 4 | K | 2 |  |  |  | ROZPOCET |  |  |  |  | 0 | 0 | 0 | 0 | 0 | 1 | 0 | 4 | 372058914
| VV |  | "v.č. D.5 - Armaturní (voměrná a redukční) šachta, TZ) | [15 empty] | VV | 2 | 1 | True | 0 | ROZPOCET
| VV | nás1 | 6,4*5,05*0,2 |  | 6.464 | [13 empty] | VV | 2 | 2 | True | 1 | ROZPOCET
21 | K | 171201R231 | Poplatek za uložení stavebního odpadu na recyklační skládce (skládkovné) zeminy a kamení zatříděného do Katalogu odpadů pod kódem 17 05 04 | t | 348.184 |  | 0 |  |  |  | základní |  | 0 | 0 | 0 | 0 | 0 | 4 | K | 2 |  |  |  | ROZPOCET |  |  |  |  | 0 | 0 | 0 | 0 | 0 | 1 | 0 | 4 | 1723567076
| VV |  | vodor2*1,8 |  | 286.776 | [13 empty] | VV | 2 | 2 | True | 0 | ROZPOCET
| VV |  | jáma2*2 |  | 61.408 | [13 empty] | VV | 2 | 2 | True | 0 | ROZPOCET
| VV |  | Součet |  | 348.184 | [13 empty] | VV | 2 | 4 | True | 1 | ROZPOCET
22 | K | 171251201 | Uložení sypaniny na skládky nebo meziskládky bez hutnění s upravením uložené sypaniny do předepsaného tvaru | m3 | 190.024 |  | 0 | CS ÚRS 2020 01 |  |  | základní |  | 0 | 0 | 0 | 0 | 0 | 4 | K | 2 |  |  |  | ROZPOCET |  |  |  |  | 0 | 0 | 0 | 0 | 0 | 1 | 0 | 4 | -591045787
| VV |  | vodor2 |  | 159.32 | [13 empty] | VV | 2 | 2 | True | 0 | ROZPOCET
| VV |  | jáma2 |  | 30.704 | [13 empty] | VV | 2 | 2 | True | 0 | ROZPOCET
| VV |  | Součet |  | 190.024 | [13 empty] | VV | 2 | 4 | True | 1 | ROZPOCET
23 | K | 174151101 | Zásyp sypaninou z jakékoliv horniny strojně s uložením výkopku ve vrstvách se zhutněním jam, šachet, rýh nebo kolem objektů v těchto vykopávkách | m3 | 366.506 |  | 0 | CS ÚRS 2020 01 |  |  | základní |  | 0 | 0 | 0 | 0 | 0 | 4 | K | 2 |  |  |  | ROZPOCET |  |  |  |  | 0 | 0 | 0 | 0 | 0 | 1 | 0 | 4 | -1568571117
| VV |  | rýha1 |  | 15.122 | [13 empty] | VV | 2 | 2 | True | 0 | ROZPOCET
| VV |  | rýha2 |  | 105.854 | [13 empty] | VV | 2 | 2 | True | 0 | ROZPOCET
| VV |  | rýha3 |  | 30.244 | [13 empty] | VV | 2 | 2 | True | 0 | ROZPOCET
| VV |  | rýha4 |  | 31.32 | [13 empty] | VV | 2 | 2 | True | 0 | ROZPOCET
| VV |  | rýha5 |  | 219.24 | [13 empty] | VV | 2 | 2 | True | 0 | ROZPOCET
| VV |  | rýha6 |  | 62.64 | [13 empty] | VV | 2 | 2 | True | 0 | ROZPOCET
| VV |  | -obsyp1 |  | -124.927 | [13 empty] | VV | 2 | 2 | True | 0 | ROZPOCET
| VV |  | -lože1 |  | -38.632 | [13 empty] | VV | 2 | 2 | True | 0 | ROZPOCET
| VV |  | "v.č. D.5 - Armaturní (vodoměrná a redukční) šachta, TZ) | [15 empty] | VV | 2 | 1 | True | 0 | ROZPOCET
| VV |  | (6,4+3,05)*2*1*3,05 |  | 57.645 | [13 empty] | VV | 2 | 2 | True | 0 | ROZPOCET
| VV |  | "vybouraná armaturní šachta" | [15 empty] | VV | 2 | 1 | True | 0 | ROZPOCET
| VV |  | 2*2*2 |  | 8 | [13 empty] | VV | 2 | 2 | True | 0 | ROZPOCET
| VV | zás1 | Součet |  | 366.506 | [13 empty] | VV | 2 | 4 | True | 1 | ROZPOCET
24 | K | 175151101 | Obsypání potrubí strojně sypaninou z vhodných třídy těžitelnosti I a II, skupiny 1 až 4 nebo materiálem připraveným podél výkopu ve vzdálenosti do 3 m od jeho kraje, pro jakoukoliv hloubku výkopu a míru zhutnění bez prohození sypaniny | m3 | 124.927 |  | 0 | CS ÚRS 2020 01 |  |  | základní |  | 0 | 0 | 0 | 0 | 0 | 4 | K | 2 |  |  |  | ROZPOCET |  |  |  |  | 0 | 0 | 0 | 0 | 0 | 1 | 0 | 4 | 501627069
| VV |  | "v.č. D.1 - podélné profily vodovodů, TZ" | [15 empty] | VV | 2 | 1 | True | 0 | ROZPOCET
| VV |  | "VODOVOD - Řad V4 - přeložka" | [15 empty] | VV | 2 | 1 | True | 0 | ROZPOCET
| VV |  | 66,9*0,75*0,4 |  | 20.07 | [13 empty] | VV | 2 | 2 | True | 0 | ROZPOCET
| VV |  | "VODOVOD - Řad V5 - přeložka" | [15 empty] | VV | 2 | 1 | True | 0 | ROZPOCET
| VV |  | 206,2*0,85*0,525 |  | 92.017 | [13 empty] | VV | 2 | 2 | True | 0 | ROZPOCET
| VV |  | "VODOVOD - Řad V6 - přeložka" | [15 empty] | VV | 2 | 1 | True | 0 | ROZPOCET
| VV |  | 42,8*0,75*0,4 |  | 12.84 | [13 empty] | VV | 2 | 2 | True | 0 | ROZPOCET
| VV | obsyp1 | Součet |  | 124.927 | [13 empty] | VV | 2 | 4 | True | 1 | ROZPOCET
25 | M | 58341341 | kamenivo drcené drobné frakce 0/4 | t | 249.854 |  | 0 | CS ÚRS 2020 01 |  |  | základní |  | 0 | 1 | 249.854 | 0 | 0 | 8 | M | 2 |  |  |  | ROZPOCET |  |  |  |  | 0 | 0 | 0 | 0 | 0 | 1 | 0 | 4 | -1556605231
| VV |  | obsyp1*2 |  | 249.854 | [13 empty] | VV | 2 | 2 | True | 1 | ROZPOCET
26 | K | 181951116 | Úprava pláně vyrovnáním výškových rozdílů strojně v hornině třídy těžitelnosti III, skupiny 6 se zhutněním | m2 | 13.42 |  | 0 | CS ÚRS 2020 01 |  |  | základní |  | 0 | 0 | 0 | 0 | 0 | 4 | K | 2 |  |  |  | ROZPOCET |  |  |  |  | 0 | 0 | 0 | 0 | 0 | 1 | 0 | 4 | 1557944848
| VV |  | "v.č. D.5 - Armaturní (voměrná a redukční) šachta, TZ) | [15 empty] | VV | 2 | 1 | True | 0 | ROZPOCET
| VV |  | 4,4*3,05 |  | 13.42 | [13 empty] | VV | 2 | 2 | True | 1 | ROZPOCET
| D | 2 | Zakládání |  |  |  | 0 | [5 empty] | 0 |  | 8.268 |  | 0 | 1 | D | 1 |  |  |  | ROZPOCET | [10 empty] | 0
27 | K | 271572211 | Podsyp pod základové konstrukce se zhutněním a urovnáním povrchu ze štěrkopísku netříděného | m3 | 1.342 |  | 0 | CS ÚRS 2020 01 |  |  | základní |  | 0 | 1.98 | 2.6572 | 0 | 0 | 4 | K | 2 |  |  |  | ROZPOCET |  |  |  |  | 0 | 0 | 0 | 0 | 0 | 1 | 0 | 4 | -1612756024
| VV |  | "v.č. D.5 - Armaturní (voměrná a redukční) šachta, TZ) | [15 empty] | VV | 2 | 1 | True | 0 | ROZPOCET
| VV |  | 13,42*0,1 |  | 1.342 | [13 empty] | VV | 2 | 2 | True | 1 | ROZPOCET
28 | K | 271572R211 | Podsyp pod základové konstrukce se zhutněním a urovnáním povrchu z písku | m3 | 0.537 |  | 0 |  |  |  | základní |  | 0 | 1.98 | 1.0633 | 0 | 0 | 4 | K | 2 |  |  |  | ROZPOCET |  |  |  |  | 0 | 0 | 0 | 0 | 0 | 1 | 0 | 4 | 1884929509
| VV |  | "v.č. D.5 - Armaturní (voměrná a redukční) šachta, TZ) | [15 empty] | VV | 2 | 1 | True | 0 | ROZPOCET
| VV |  | 13,42*0,04 |  | 0.537 | [13 empty] | VV | 2 | 2 | True | 1 | ROZPOCET
29 | K | 273321211 | Základy z betonu železového (bez výztuže) desky z betonu bez zvláštních nároků na prostředí tř. C 12/15 | m3 | 2.013 |  | 0 | CS ÚRS 2020 01 |  |  | základní |  | 0 | 2.2563 | 4.542 | 0 | 0 | 4 | K | 2 |  |  |  | ROZPOCET |  |  |  |  | 0 | 0 | 0 | 0 | 0 | 1 | 0 | 4 | -2107682509
| VV |  | "v.č. D.5 - Armaturní (voměrná a redukční) šachta, TZ) | [15 empty] | VV | 2 | 1 | True | 0 | ROZPOCET
| VV |  | 13,42*0,15 |  | 2.013 | [13 empty] | VV | 2 | 2 | True | 1 | ROZPOCET
30 | K | 273351121 | Bednění základů desek zřízení | m2 | 2.235 |  | 0 | CS ÚRS 2020 01 |  |  | základní |  | 0 | 0.00247 | 0.0055204 | 0 | 0 | 4 | K | 2 |  |  |  | ROZPOCET |  |  |  |  | 0 | 0 | 0 | 0 | 0 | 1 | 0 | 4 | 25550975
| VV |  | "v.č. D.5 - Armaturní (voměrná a redukční) šachta, TZ) | [15 empty] | VV | 2 | 1 | True | 0 | ROZPOCET
| VV |  | (4,4+3,05)*2*0,15 |  | 2.235 | [13 empty] | VV | 2 | 2 | True | 1 | ROZPOCET
31 | K | 273351122 | Bednění základů desek odstranění | m2 | 2.235 |  | 0 | CS ÚRS 2020 01 |  |  | základní |  | 0 | 0 | 0 | 0 | 0 | 4 | K | 2 |  |  |  | ROZPOCET |  |  |  |  | 0 | 0 | 0 | 0 | 0 | 1 | 0 | 4 | -1633898035
| VV |  | "v.č. D.5 - Armaturní (voměrná a redukční) šachta, TZ) | [15 empty] | VV | 2 | 1 | True | 0 | ROZPOCET
| VV |  | (4,4+3,05)*2*0,15 |  | 2.235 | [13 empty] | VV | 2 | 2 | True | 1 | ROZPOCET
| D | 3 | Svislé a kompletní konstrukce |  |  |  | 0 | [5 empty] | 0 |  | 0.20682 |  | 0 | 1 | D | 1 |  |  |  | ROZPOCET | [10 empty] | 0
32 | K | 382761R0111 | prostupové těsnění na trouby DN 100 mm (108 - 115) do vývrtu D 200 mm ozn. R D+M | kus | 2 |  | 0 |  |  |  | základní |  | 0 | 0.02058 | 0.04116 | 0 | 0 | 4 | K | 2 |  |  |  | ROZPOCET |  |  |  |  | 0 | 0 | 0 | 0 | 0 | 1 | 0 | 4 | -496952375
| VV |  | "v.č. D.5 - Armaturní (vodoměrná a redukční) šachta, TZ) | [15 empty] | VV | 2 | 1 | True | 0 | ROZPOCET
| VV |  | 2 |  | 2 | [13 empty] | VV | 2 | 2 | True | 1 | ROZPOCET
33 | K | 382761R0112 | prostupové těsnění na trouby DN 200 mm (218 - 226) do vývrtu D 300 mm ozn. Q D+M | kus | 2 |  | 0 |  |  |  | základní |  | 0 | 0.08283 | 0.16566 | 0 | 0 | 4 | K | 2 |  |  |  | ROZPOCET |  |  |  |  | 0 | 0 | 0 | 0 | 0 | 1 | 0 | 4 | -691757703
| VV |  | "v.č. D.5 - Armaturní (vodoměrná a redukční) šachta, TZ) | [15 empty] | VV | 2 | 1 | True | 0 | ROZPOCET
| VV |  | 2 |  | 2 | [13 empty] | VV | 2 | 2 | True | 1 | ROZPOCET
34 | K | 38851R201 | ŽB prefabrik. nádrž vnitř. rozměry 3800 x 2450 2090 mm vč. stupadel ozn. 1 + ŽB krycí deska 4100 x 2750 x 150 mm ozn. 2 D+M | ks | 1 |  | 0 |  |  |  | základní |  | 0 | 0 | 0 | 0 | 0 | 4 | K | 2 |  |  |  | ROZPOCET |  |  |  |  | 0 | 0 | 0 | 0 | 0 | 1 | 0 | 4 | -847386179
| VV |  | "v.č. D.5 - Armaturní (vodoměrná a redukční) šachta, TZ) | [15 empty] | VV | 2 | 1 | True | 0 | ROZPOCET
| VV |  | 1 |  | 1 | [13 empty] | VV | 2 | 2 | True | 1 | ROZPOCET
35 | K | 38851R202 | ŽB prefabrik. vstupní nástavec ozn. 3 D+M | ks | 1 |  | 0 |  |  |  | základní |  | 0 | 0 | 0 | 0 | 0 | 4 | K | 2 |  |  |  | ROZPOCET |  |  |  |  | 0 | 0 | 0 | 0 | 0 | 1 | 0 | 4 | 1940736051
| VV |  | "v.č. D.5 - Armaturní (vodoměrná a redukční) šachta, TZ) | [15 empty] | VV | 2 | 1 | True | 0 | ROZPOCET
| VV |  | 1 |  | 1 | [13 empty] | VV | 2 | 2 | True | 1 | ROZPOCET
36 | K | 38851R203 | poklop s odvětráním vnitř./vně. rozměr 700x 700/ 860 x 860 mm s větrací hlavicí ozn.4 D+M | ks | 1 |  | 0 |  |  |  | základní |  | 0 | 0 | 0 | 0 | 0 | 4 | K | 2 |  |  |  | ROZPOCET |  |  |  |  | 0 | 0 | 0 | 0 | 0 | 1 | 0 | 4 | 1036152577
| VV |  | "v.č. D.5 - Armaturní (vodoměrná a redukční) šachta, TZ) | [15 empty] | VV | 2 | 1 | True | 0 | ROZPOCET
| VV |  | 1 |  | 1 | [13 empty] | VV | 2 | 2 | True | 1 | ROZPOCET
37 | K | 38851R204 | osazení ŽB nádrže pomocí speciálního jeřábu | ks | 1 |  | 0 |  |  |  | základní |  | 0 | 0 | 0 | 0 | 0 | 4 | K | 2 |  |  |  | ROZPOCET |  |  |  |  | 0 | 0 | 0 | 0 | 0 | 1 | 0 | 4 | -1029897163
| VV |  | "v.č. D.5 - Armaturní (vodoměrná a redukční) šachta, TZ) | [15 empty] | VV | 2 | 1 | True | 0 | ROZPOCET
| VV |  | 1 |  | 1 | [13 empty] | VV | 2 | 2 | True | 1 | ROZPOCET
| D | 4 | Vodorovné konstrukce |  |  |  | 0 | [5 empty] | 0 |  | 76.2925 |  | 0 | 1 | D | 1 |  |  |  | ROZPOCET | [10 empty] | 0
38 | K | 451572111 | Lože pod potrubí, stoky a drobné objekty v otevřeném výkopu z kameniva drobného těženého 0 až 4 mm | m3 | 38.632 |  | 0 | CS ÚRS 2020 01 |  |  | základní |  | 0 | 1.8908 | 73.0442 | 0 | 0 | 4 | K | 2 |  |  |  | ROZPOCET |  |  |  |  | 0 | 0 | 0 | 0 | 0 | 1 | 0 | 4 | 1845940381
| VV |  | "v.č. D.1 - podélné profily vodovodů, TZ" | [15 empty] | VV | 2 | 1 | True | 0 | ROZPOCET
| VV |  | "VODOVOD - Řad V4 - přeložka" | [15 empty] | VV | 2 | 1 | True | 0 | ROZPOCET
| VV |  | 66,9*0,75*0,15 |  | 7.526 | [13 empty] | VV | 2 | 2 | True | 0 | ROZPOCET
| VV |  | "VODOVOD - Řad V5 - přeložka" | [15 empty] | VV | 2 | 1 | True | 0 | ROZPOCET
| VV |  | 206,2*0,85*0,15 |  | 26.291 | [13 empty] | VV | 2 | 2 | True | 0 | ROZPOCET
| VV |  | "VODOVOD - Řad V6 - přeložka" | [15 empty] | VV | 2 | 1 | True | 0 | ROZPOCET
| VV |  | 42,8*0,75*0,15 |  | 4.815 | [13 empty] | VV | 2 | 2 | True | 0 | ROZPOCET
| VV | lože1 | Součet |  | 38.632 | [13 empty] | VV | 2 | 4 | True | 1 | ROZPOCET
39 | K | 452232R0121 | Podkladní a zajišťovací konstrukce zděné na maltu cementovou MC 10 rámy pod poklopy a mříže z cihel betonových D+M | m3 | 0.432 |  | 0 |  |  |  | základní |  | 0 | 2.3951 | 1.0347 | 0 | 0 | 4 | K | 2 |  |  |  | ROZPOCET |  |  |  |  | 0 | 0 | 0 | 0 | 0 | 1 | 0 | 4 | 1063162202
| VV |  | "v.č. D.3 -Kladečský plán vodovodů (návrh, varianta), TZ" | [15 empty] | VV | 2 | 1 | True | 0 | ROZPOCET
| VV |  | "VODOVOD - Řad V4 - přeložka" | [15 empty] | VV | 2 | 1 | True | 0 | ROZPOCET
| VV |  | 0,6*0,6*0,3*4 |  | 0.432 | [13 empty] | VV | 2 | 2 | True | 1 | ROZPOCET
40 | K | 452313131 | Podkladní a zajišťovací konstrukce z betonu prostého v otevřeném výkopu bloky pro potrubí z betonu tř. C 12/15 | m3 | 0.966 |  | 0 | CS ÚRS 2020 01 |  |  | základní |  | 0 | 2.234 | 2.158 | 0 | 0 | 4 | K | 2 |  |  |  | ROZPOCET |  |  |  |  | 0 | 0 | 0 | 0 | 0 | 1 | 0 | 4 | 1113890949
| VV |  | "v.č. D.5 - Armaturní (voměrná a redukční) šachta, TZ) | [15 empty] | VV | 2 | 1 | True | 0 | ROZPOCET
| VV |  | 0,63 |  | 0.63 | [13 empty] | VV | 2 | 2 | True | 0 | ROZPOCET
| VV |  | "v.č. D.3 -Kladečský plán vodovodů (návrh, varianta), TZ" | [15 empty] | VV | 2 | 1 | True | 0 | ROZPOCET
| VV |  | "VODOVOD - Řad V4 - přeložka" | [15 empty] | VV | 2 | 1 | True | 0 | ROZPOCET
| VV |  | 0,4*0,45*0,6*2 |  | 0.216 | [13 empty] | VV | 2 | 2 | True | 0 | ROZPOCET
| VV |  | 0,4*0,25*0,6*2 |  | 0.12 | [13 empty] | VV | 2 | 2 | True | 0 | ROZPOCET
| VV |  | Součet |  | 0.966 | [13 empty] | VV | 2 | 4 | True | 1 | ROZPOCET
41 | K | 452353101 | Bednění podkladních a zajišťovacích konstrukcí v otevřeném výkopu bloků pro potrubí | m2 | 8.694 |  | 0 | CS ÚRS 2020 01 |  |  | základní |  | 0 | 0.00639 | 0.055555 | 0 | 0 | 4 | K | 2 |  |  |  | ROZPOCET |  |  |  |  | 0 | 0 | 0 | 0 | 0 | 1 | 0 | 4 | -1723534050
| VV |  | "v.č. D.5 - Armaturní (voměrná a redukční) šachta, TZ) | [15 empty] | VV | 2 | 1 | True | 0 | ROZPOCET
| VV |  | (0,52*6+0,35*6+0,4*4+0,35*6)*0,7 |  | 6.244 | [13 empty] | VV | 2 | 2 | True | 0 | ROZPOCET
| VV |  | "v.č. D.3 -Kladečský plán vodovodů (návrh, varianta), TZ" | [15 empty] | VV | 2 | 1 | True | 0 | ROZPOCET
| VV |  | "VODOVOD - Řad V4 - přeložka" | [15 empty] | VV | 2 | 1 | True | 0 | ROZPOCET
| VV |  | (0,4+0,6)*2*0,45*2+(0,4+0,25)*2*0,25*2 |  | 2.45 | [13 empty] | VV | 2 | 2 | True | 0 | ROZPOCET
| VV |  | Součet |  | 8.694 | [13 empty] | VV | 2 | 4 | True | 1 | ROZPOCET
| D | 6 | Úpravy povrchů, podlahy a osazování výplní |  |  |  | 0 | [5 empty] | 0 |  | 8.1304 |  | 0 | 1 | D | 1 |  |  |  | ROZPOCET | [10 empty] | 0
42 | K | 631311113 | Mazanina z betonu prostého bez zvýšených nároků na prostředí tl. přes 50 do 80 mm tř. C 12/15 | m3 | 0.64 |  | 0 | CS ÚRS 2020 01 |  |  | základní |  | 0 | 2.2563 | 1.4441 | 0 | 0 | 4 | K | 2 |  |  |  | ROZPOCET |  |  |  |  | 0 | 0 | 0 | 0 | 0 | 1 | 0 | 4 | -1389933609
| VV | maz2 | pot1*(0,04+0,09)*0,5 |  | 0.64 | [13 empty] | VV | 2 | 2 | True | 1 | ROZPOCET
43 | K | 631311123 | Mazanina z betonu prostého bez zvýšených nároků na prostředí tl. přes 80 do 120 mm tř. C 12/15 | m3 | 1.58 |  | 0 | CS ÚRS 2020 01 |  |  | základní |  | 0 | 2.2563 | 3.565 | 0 | 0 | 4 | K | 2 |  |  |  | ROZPOCET |  |  |  |  | 0 | 0 | 0 | 0 | 0 | 1 | 0 | 4 | -700858960
| VV |  | "v.č. D.5 - Armaturní (vodoměrná a redukční) šachta, TZ) | [15 empty] | VV | 2 | 1 | True | 0 | ROZPOCET
| VV | maz3 | 1,58 |  | 1.58 | [13 empty] | VV | 2 | 2 | True | 1 | ROZPOCET
44 | K | 631311125 | Mazanina z betonu prostého bez zvýšených nároků na prostředí tl. přes 80 do 120 mm tř. C 20/25 | m3 | 0.925 |  | 0 | CS ÚRS 2020 01 |  |  | základní |  | 0 | 2.4533 | 2.2693 | 0 | 0 | 4 | K | 2 |  |  |  | ROZPOCET |  |  |  |  | 0 | 0 | 0 | 0 | 0 | 1 | 0 | 4 | 756141725
| VV |  | "v.č. D.5 - Armaturní (vodoměrná a redukční) šachta, TZ) | [15 empty] | VV | 2 | 1 | True | 0 | ROZPOCET
| VV | maz1 | 9,25*(0,05+0,15)*0,5 |  | 0.925 | [13 empty] | VV | 2 | 2 | True | 1 | ROZPOCET
45 | K | 631319021 | Příplatek k cenám mazanin za úpravu povrchu mazaniny přehlazením s poprášením cementem pro konečnou úpravu, mazanina tl. přes 50 do 80 mm (40 kg/m3) | m3 | 0.64 |  | 0 | CS ÚRS 2020 01 |  |  | základní |  | 0 | 0.04 | 0.0256 | 0 | 0 | 4 | K | 2 |  |  |  | ROZPOCET |  |  |  |  | 0 | 0 | 0 | 0 | 0 | 1 | 0 | 4 | -813407182
| VV |  | maz2 |  | 0.64 | [13 empty] | VV | 2 | 2 | True | 1 | ROZPOCET
46 | K | 631319022 | Příplatek k cenám mazanin za úpravu povrchu mazaniny přehlazením s poprášením cementem pro konečnou úpravu, mazanina tl. přes 80 do 120 mm (20 kg/m3) | m3 | 2.505 |  | 0 | CS ÚRS 2020 01 |  |  | základní |  | 0 | 0.02 | 0.0501 | 0 | 0 | 4 | K | 2 |  |  |  | ROZPOCET |  |  |  |  | 0 | 0 | 0 | 0 | 0 | 1 | 0 | 4 | -1376830939
| VV |  | maz1 |  | 0.925 | [13 empty] | VV | 2 | 2 | True | 0 | ROZPOCET
| VV |  | maz3 |  | 1.58 | [13 empty] | VV | 2 | 2 | True | 0 | ROZPOCET
| VV |  | Součet |  | 2.505 | [13 empty] | VV | 2 | 4 | True | 1 | ROZPOCET
47 | K | 631319181 | Příplatek k cenám mazanin za sklon přes 15° do 35° od vodorovné roviny mazanina tl. přes 50 do 80 mm | m3 | 0.64 |  | 0 | CS ÚRS 2020 01 |  |  | základní |  | 0 | 0 | 0 | 0 | 0 | 4 | K | 2 |  |  |  | ROZPOCET |  |  |  |  | 0 | 0 | 0 | 0 | 0 | 1 | 0 | 4 | -1320047961
| VV |  | maz2 |  | 0.64 | [13 empty] | VV | 2 | 2 | True | 1 | ROZPOCET
48 | K | 631319183 | Příplatek k cenám mazanin za sklon přes 15° do 35° od vodorovné roviny mazanina tl. přes 80 do 120 mm | m3 | 0.925 |  | 0 | CS ÚRS 2020 01 |  |  | základní |  | 0 | 0 | 0 | 0 | 0 | 4 | K | 2 |  |  |  | ROZPOCET |  |  |  |  | 0 | 0 | 0 | 0 | 0 | 1 | 0 | 4 | 443912957
| VV |  | maz1 |  | 0.925 | [13 empty] | VV | 2 | 2 | True | 1 | ROZPOCET
49 | K | 631351101 | Bednění v podlahách rýh a hran zřízení | m2 | 3.195 |  | 0 | CS ÚRS 2020 01 |  |  | základní |  | 0 | 0.01352 | 0.043196 | 0 | 0 | 4 | K | 2 |  |  |  | ROZPOCET |  |  |  |  | 0 | 0 | 0 | 0 | 0 | 1 | 0 | 4 | 1215965566
| VV |  | "v.č. D.5 - Armaturní (vodoměrná a redukční) šachta, TZ) | [15 empty] | VV | 2 | 1 | True | 0 | ROZPOCET
| VV |  | 0,25*2*0,05 |  | 0.025 | [13 empty] | VV | 2 | 2 | True | 0 | ROZPOCET
| VV |  | 3,05*(0,04+0,09)*2+4,4*0,09*2+(4,4+3,05)*2*0,02 |  | 1.883 | [13 empty] | VV | 2 | 2 | True | 0 | ROZPOCET
| VV |  | (3,05+4,1)*2*0,09 |  | 1.287 | [13 empty] | VV | 2 | 2 | True | 0 | ROZPOCET
| VV | bed1 | Součet |  | 3.195 | [13 empty] | VV | 2 | 4 | True | 1 | ROZPOCET
50 | K | 631351102 | Bednění v podlahách rýh a hran odstranění | m2 | 3.195 |  | 0 | CS ÚRS 2020 01 |  |  | základní |  | 0 | 0 | 0 | 0 | 0 | 4 | K | 2 |  |  |  | ROZPOCET |  |  |  |  | 0 | 0 | 0 | 0 | 0 | 1 | 0 | 4 | -1842096057
| VV |  | bed1 |  | 3.195 | [13 empty] | VV | 2 | 2 | True | 1 | ROZPOCET
51 | K | 632451032 | Potěr cementový vyrovnávací z malty (MC-15) v ploše o průměrné (střední) tl. přes 20 do 30 mm | m2 | 9.84 |  | 0 | CS ÚRS 2020 01 |  |  | základní |  | 0 | 0.07426 | 0.73072 | 0 | 0 | 4 | K | 2 |  |  |  | ROZPOCET |  |  |  |  | 0 | 0 | 0 | 0 | 0 | 1 | 0 | 4 | 2050230974
| VV |  | "v.č. D.5 - Armaturní (vodoměrná a redukční) šachta, TZ) | [15 empty] | VV | 2 | 1 | True | 0 | ROZPOCET
| VV | pot1 | 9,84 |  | 9.84 | [13 empty] | VV | 2 | 2 | True | 1 | ROZPOCET
52 | K | 633991111 | Nástřik proti odpařování vody betonových povrchů | m2 | 11.127 |  | 0 | CS ÚRS 2020 01 |  |  | základní |  | 0 | 0.00022 | 0.0024479 | 0 | 0 | 4 | K | 2 |  |  |  | ROZPOCET |  |  |  |  | 0 | 0 | 0 | 0 | 0 | 1 | 0 | 4 | 1493447239
| VV |  | pot1 |  | 9.84 | [13 empty] | VV | 2 | 2 | True | 0 | ROZPOCET
| VV |  | (3,05+4,1)*2*0,09 |  | 1.287 | [13 empty] | VV | 2 | 2 | True | 0 | ROZPOCET
| VV |  | Součet |  | 11.127 | [13 empty] | VV | 2 | 4 | True | 1 | ROZPOCET
| D | 8 | Trubní vedení |  |  |  | 0 | [5 empty] | 0 |  | 8.2716 |  | 3.4031 | 1 | D | 1 |  |  |  | ROZPOCET | [10 empty] | 0
53 | K | 857241131 | Montáž litinových tvarovek na potrubí litinovém tlakovém jednoosých na potrubí z trub hrdlových v otevřeném výkopu, kanálu nebo v šachtě s integrovaným těsněním DN 80 | kus | 10 |  | 0 | CS ÚRS 2020 01 |  |  | základní |  | 0 | 0 | 0 | 0 | 0 | 4 | K | 2 |  |  |  | ROZPOCET |  |  |  |  | 0 | 0 | 0 | 0 | 0 | 1 | 0 | 4 | 1118051818
| VV |  | "v.č. D.5 - Armaturní (vodoměrná a redukční) šachta, TZ) | [15 empty] | VV | 2 | 1 | True | 0 | ROZPOCET
| VV |  | 4+1 |  | 5 | [13 empty] | VV | 2 | 2 | True | 0 | ROZPOCET
| VV |  | "v.č. D.3 -Kladečský plán vodovodů (návrh, varianta), TZ" | [15 empty] | VV | 2 | 1 | True | 0 | ROZPOCET
| VV |  | "VODOVOD - Řad V4 - přeložka" | [15 empty] | VV | 2 | 1 | True | 0 | ROZPOCET
| VV |  | 5 |  | 5 | [13 empty] | VV | 2 | 2 | True | 0 | ROZPOCET
| VV |  | Součet |  | 10 | [13 empty] | VV | 2 | 4 | True | 1 | ROZPOCET
54 | M | 55253R0257 | tvarovka litinová přírubová FF (TP) DN 80 L 500mm ozn. K | kus | 5 |  | 0 |  |  |  | základní |  | 0 | 0.0165 | 0.0825 | 0 | 0 | 8 | M | 2 |  |  |  | ROZPOCET |  |  |  |  | 0 | 0 | 0 | 0 | 0 | 1 | 0 | 4 | -1360410031
| VV |  | "v.č. D.5 - Armaturní (vodoměrná a redukční) šachta, TZ) | [15 empty] | VV | 2 | 1 | True | 0 | ROZPOCET
| VV |  | 4 |  | 4 | [13 empty] | VV | 2 | 2 | True | 0 | ROZPOCET
| VV |  | "v.č. D.3 -Kladečský plán vodovodů (návrh, varianta), TZ" | [15 empty] | VV | 2 | 1 | True | 0 | ROZPOCET
| VV |  | "VODOVOD - Řad V4 - přeložka" | [15 empty] | VV | 2 | 1 | True | 0 | ROZPOCET
| VV |  | 1 |  | 1 | [13 empty] | VV | 2 | 2 | True | 0 | ROZPOCET
| VV |  | Součet |  | 5 | [13 empty] | VV | 2 | 4 | True | 1 | ROZPOCET
55 | M | 55253R0252 | tvarovka litinová přírubová FF (TP) DN 80 dl 250mm ozn. L | kus | 1 |  | 0 |  |  |  | základní |  | 0 | 0.0122 | 0.0122 | 0 | 0 | 8 | M | 2 |  |  |  | ROZPOCET |  |  |  |  | 0 | 0 | 0 | 0 | 0 | 1 | 0 | 4 | -1207589926
| VV |  | "v.č. D.5 - Armaturní (vodoměrná a redukční) šachta, TZ) | [15 empty] | VV | 2 | 1 | True | 0 | ROZPOCET
| VV |  | 1 |  | 1 | [13 empty] | VV | 2 | 2 | True | 1 | ROZPOCET
56 | M | 55251R0820 | tvarovka PPL (N prodlouž.) DN 80 (přírubový kys přímý DN 80 dl. 200 mm) + patkové koleno | kus | 2 |  | 0 |  |  |  | základní |  | 0 | 0.016 | 0.032 | 0 | 0 | 8 | M | 2 |  |  |  | ROZPOCET |  |  |  |  | 0 | 0 | 0 | 0 | 0 | 1 | 0 | 4 | 954848050
| VV |  | "v.č. D.3 -Kladečský plán vodovodů (návrh, varianta), TZ" | [15 empty] | VV | 2 | 1 | True | 0 | ROZPOCET
| VV |  | "VODOVOD - Řad V4 - přeložka" | [15 empty] | VV | 2 | 1 | True | 0 | ROZPOCET
| VV |  | 2 |  | 2 | [13 empty] | VV | 2 | 2 | True | 1 | ROZPOCET
57 | K | 857261131 | Montáž litinových tvarovek na potrubí litinovém tlakovém jednoosých na potrubí z trub hrdlových v otevřeném výkopu, kanálu nebo v šachtě s integrovaným těsněním DN 100 | kus | 19 |  | 0 | CS ÚRS 2020 01 |  |  | základní |  | 0 | 0 | 0 | 0 | 0 | 4 | K | 2 |  |  |  | ROZPOCET |  |  |  |  | 0 | 0 | 0 | 0 | 0 | 1 | 0 | 4 | -1378620301
| VV |  | "v.č. D.5 - Armaturní (vodoměrná a redukční) šachta, TZ) | [15 empty] | VV | 2 | 1 | True | 0 | ROZPOCET
| VV |  | 4+2+2 |  | 8 | [13 empty] | VV | 2 | 2 | True | 0 | ROZPOCET
| VV |  | "v.č. D.3 -Kladečský plán vodovodů (návrh, varianta), TZ" | [15 empty] | VV | 2 | 1 | True | 0 | ROZPOCET
| VV |  | "VODOVOD - Řad V4 - přeložka" | [15 empty] | VV | 2 | 1 | True | 0 | ROZPOCET
| VV |  | 9 |  | 9 | [13 empty] | VV | 2 | 2 | True | 0 | ROZPOCET
| VV |  | "VODOVOD - Řad V6 - přeložka" | [15 empty] | VV | 2 | 1 | True | 0 | ROZPOCET
| VV |  | 2 |  | 2 | [13 empty] | VV | 2 | 2 | True | 0 | ROZPOCET
| VV |  | Součet |  | 19 | [13 empty] | VV | 2 | 4 | True | 1 | ROZPOCET
58 | M | 55253R0614 | tvarovka litinová přírubová FFR DN 100/80 ozn. M | kus | 4 |  | 0 |  |  |  | základní |  | 0 | 0.0105 | 0.042 | 0 | 0 | 8 | M | 2 |  |  |  | ROZPOCET |  |  |  |  | 0 | 0 | 0 | 0 | 0 | 1 | 0 | 4 | 1618541151
| VV |  | "v.č. D.5 - Armaturní (vodoměrná a redukční) šachta, TZ) | [15 empty] | VV | 2 | 1 | True | 0 | ROZPOCET
| VV |  | 4 |  | 4 | [13 empty] | VV | 2 | 2 | True | 1 | ROZPOCET
59 | M | 552540027 | tvarovka litinová přírubová - Q (koleno) 90 st. DN 100 ozn. N | kus | 2 |  | 0 |  |  |  | základní |  | 0 | 0.0121 | 0.0242 | 0 | 0 | 8 | M | 2 |  |  |  | ROZPOCET |  |  |  |  | 0 | 0 | 0 | 0 | 0 | 1 | 0 | 4 | 871797599
| VV |  | "v.č. D.5 - Armaturní (vodoměrná a redukční) šachta, TZ) | [15 empty] | VV | 2 | 1 | True | 0 | ROZPOCET
| VV |  | 2 |  | 2 | [13 empty] | VV | 2 | 2 | True | 1 | ROZPOCET
60 | M | 55253R1257 | tvarovka litinová přírubová FF (TP) DN 100 dl 500mm otočnými přírubami ozn. P | kus | 2 |  | 0 |  |  |  | základní |  | 0 | 0.0165 | 0.033 | 0 | 0 | 8 | M | 2 |  |  |  | ROZPOCET |  |  |  |  | 0 | 0 | 0 | 0 | 0 | 1 | 0 | 4 | -787078329
| VV |  | "v.č. D.5 - Armaturní (vodoměrná a redukční) šachta, TZ) | [15 empty] | VV | 2 | 1 | True | 0 | ROZPOCET
| VV |  | 2 |  | 2 | [13 empty] | VV | 2 | 2 | True | 1 | ROZPOCET
61 | M | 55253R1258 | příruba točivá DN 100 | kus | 11 |  | 0 |  |  |  | základní |  | 0 | 0.0165 | 0.1815 | 0 | 0 | 8 | M | 2 |  |  |  | ROZPOCET |  |  |  |  | 0 | 0 | 0 | 0 | 0 | 1 | 0 | 4 | -2081927299
| VV |  | "v.č. D.3 -Kladečský plán vodovodů (návrh, varianta), TZ" | [15 empty] | VV | 2 | 1 | True | 0 | ROZPOCET
| VV |  | "VODOVOD - Řad V4 - přeložka" | [15 empty] | VV | 2 | 1 | True | 0 | ROZPOCET
| VV |  | 9 |  | 9 | [13 empty] | VV | 2 | 2 | True | 0 | ROZPOCET
| VV |  | "VODOVOD - Řad V6 - přeložka" | [15 empty] | VV | 2 | 1 | True | 0 | ROZPOCET
| VV |  | 2 |  | 2 | [13 empty] | VV | 2 | 2 | True | 0 | ROZPOCET
| VV |  | Součet |  | 11 | [13 empty] | VV | 2 | 4 | True | 1 | ROZPOCET
62 | K | 857264122 | Montáž litinových tvarovek na potrubí litinovém tlakovém odbočných na potrubí z trub přírubových v otevřeném výkopu, kanálu nebo v šachtě DN 100 | kus | 3 |  | 0 | CS ÚRS 2020 01 |  |  | základní |  | 0 | 0.00171 | 0.00513 | 0 | 0 | 4 | K | 2 |  |  |  | ROZPOCET |  |  |  |  | 0 | 0 | 0 | 0 | 0 | 1 | 0 | 4 | -231400305
| VV |  | "v.č. D.3 -Kladečský plán vodovodů (návrh, varianta), TZ" | [15 empty] | VV | 2 | 1 | True | 0 | ROZPOCET
| VV |  | "VODOVOD - Řad V4 - přeložka" | [15 empty] | VV | 2 | 1 | True | 0 | ROZPOCET
| VV |  | 3 |  | 3 | [13 empty] | VV | 2 | 2 | True | 1 | ROZPOCET
63 | M | 55253515 | tvarovka přírubová litinová s přírubovou odbočkou T-kus DN 100/80 | kus | 2 |  | 0 | CS ÚRS 2020 01 |  |  | základní |  | 0 | 0.0178 | 0.0356 | 0 | 0 | 8 | M | 2 |  |  |  | ROZPOCET |  |  |  |  | 0 | 0 | 0 | 0 | 0 | 1 | 0 | 4 | -1729381197
| VV |  | "v.č. D.3 -Kladečský plán vodovodů (návrh, varianta), TZ" | [15 empty] | VV | 2 | 1 | True | 0 | ROZPOCET
| VV |  | "VODOVOD - Řad V4 - přeložka" | [15 empty] | VV | 2 | 1 | True | 0 | ROZPOCET
| VV |  | 2 |  | 2 | [13 empty] | VV | 2 | 2 | True | 1 | ROZPOCET
64 | M | 55253R0516 | tvarovka přírubová litinová vodovodní s přírubovou odbočkou T-kus DN 100/100 | kus | 1 |  | 0 |  |  |  | základní |  | 0 | 0.0197 | 0.0197 | 0 | 0 | 8 | M | 2 |  |  |  | ROZPOCET |  |  |  |  | 0 | 0 | 0 | 0 | 0 | 1 | 0 | 4 | -719880360
| VV |  | "v.č. D.3 -Kladečský plán vodovodů (návrh, varianta), TZ" | [15 empty] | VV | 2 | 1 | True | 0 | ROZPOCET
| VV |  | "VODOVOD - Řad V4 - přeložka" | [15 empty] | VV | 2 | 1 | True | 0 | ROZPOCET
| VV |  | 1 |  | 1 | [13 empty] | VV | 2 | 2 | True | 1 | ROZPOCET
65 | K | 857351131 | Montáž litinových tvarovek na potrubí litinovém tlakovém jednoosých na potrubí z trub hrdlových v otevřeném výkopu, kanálu nebo v šachtě s integrovaným těsněním DN 200 | kus | 7 |  | 0 | CS ÚRS 2020 01 |  |  | základní |  | 0 | 0 | 0 | 0 | 0 | 4 | K | 2 |  |  |  | ROZPOCET |  |  |  |  | 0 | 0 | 0 | 0 | 0 | 1 | 0 | 4 | 943235526
| VV |  | "v.č. D.5 - Armaturní (vodoměrná a redukční) šachta, TZ) | [15 empty] | VV | 2 | 1 | True | 0 | ROZPOCET
| VV |  | 2+1 |  | 3 | [13 empty] | VV | 2 | 2 | True | 0 | ROZPOCET
| VV |  | "v.č. D.3 -Kladečský plán vodovodů (návrh, varianta), TZ" | [15 empty] | VV | 2 | 1 | True | 0 | ROZPOCET
| VV |  | "VODOVOD - Řad V5 - přeložka" | [15 empty] | VV | 2 | 1 | True | 0 | ROZPOCET
| VV |  | 4 |  | 4 | [13 empty] | VV | 2 | 2 | True | 0 | ROZPOCET
| VV |  | Součet |  | 7 | [13 empty] | VV | 2 | 4 | True | 1 | ROZPOCET
66 | M | 55253R303 | tvarovka litinová tlaková přírubová FF (TP) DN 200 atyp L. 1550 ozn. J | kus | 1 |  | 0 |  |  |  | základní |  | 0 | 0.04866 | 0.04866 | 0 | 0 | 8 | M | 2 |  |  |  | ROZPOCET |  |  |  |  | 0 | 0 | 0 | 0 | 0 | 1 | 0 | 4 | -738359053
| VV |  | "v.č. D.5 - Armaturní (vodoměrná a redukční) šachta, TZ) | [15 empty] | VV | 2 | 1 | True | 0 | ROZPOCET
| VV |  | 1 |  | 1 | [13 empty] | VV | 2 | 2 | True | 1 | ROZPOCET
67 | M | 55253R1303 | tvarovka litinová tlaková přírubová - FF(TP) DN 200 dl 500mm s otočnými přírubami ozn. O | kus | 2 |  | 0 |  |  |  | základní |  | 0 | 0.035 | 0.07 | 0 | 0 | 8 | M | 2 |  |  |  | ROZPOCET |  |  |  |  | 0 | 0 | 0 | 0 | 0 | 1 | 0 | 4 | 292382622
| VV |  | "v.č. D.5 - Armaturní (vodoměrná a redukční) šachta, TZ) | [15 empty] | VV | 2 | 1 | True | 0 | ROZPOCET
| VV |  | 2 |  | 2 | [13 empty] | VV | 2 | 2 | True | 0 | ROZPOCET
| VV |  | Součet |  | 2 | [13 empty] | VV | 2 | 4 | True | 1 | ROZPOCET
68 | M | 55253R13031 | příruba točivá DN 200 | kus | 4 |  | 0 |  |  |  | základní |  | 0 | 0.035 | 0.14 | 0 | 0 | 8 | M | 2 |  |  |  | ROZPOCET |  |  |  |  | 0 | 0 | 0 | 0 | 0 | 1 | 0 | 4 | 1876060070
| VV |  | "v.č. D.3 -Kladečský plán vodovodů (návrh, varianta), TZ" | [15 empty] | VV | 2 | 1 | True | 0 | ROZPOCET
| VV |  | "VODOVOD - Řad V5 - přeložka" | [15 empty] | VV | 2 | 1 | True | 0 | ROZPOCET
| VV |  | 4 |  | 4 | [13 empty] | VV | 2 | 2 | True | 1 | ROZPOCET
69 | K | 857353R131 | demontáž litinových tvarovek na potrubí litinovém tlakovém odbočných na potrubí T 200/100 mm | kus | 2 |  | 0 |  |  |  | základní |  | 0 | 0 | 0 | 0.03 | 0.06 | 4 | K | 2 |  |  |  | ROZPOCET |  |  |  |  | 0 | 0 | 0 | 0 | 0 | 1 | 0 | 4 | -1547915043
| VV |  | "Schéma vystrojení stávající armaturní šachty" | [15 empty] | VV | 2 | 1 | True | 0 | ROZPOCET
| VV |  | 2 |  | 2 | [13 empty] | VV | 2 | 2 | True | 1 | ROZPOCET
70 | K | 857354122 | Montáž litinových tvarovek na potrubí litinovém tlakovém odbočných na potrubí z trub přírubových v otevřeném výkopu, kanálu nebo v šachtě DN 200 | kus | 2 |  | 0 | CS ÚRS 2020 01 |  |  | základní |  | 0 | 0.0045 | 0.009 | 0 | 0 | 4 | K | 2 |  |  |  | ROZPOCET |  |  |  |  | 0 | 0 | 0 | 0 | 0 | 1 | 0 | 4 | 2101543107
| VV |  | "v.č. D.5 - Armaturní (vodoměrná a redukční) šachta, TZ) | [15 empty] | VV | 2 | 1 | True | 0 | ROZPOCET
| VV |  | 2 |  | 2 | [13 empty] | VV | 2 | 2 | True | 1 | ROZPOCET
71 | M | 55253R533 | tvarovka přírubová litinová s přírubovou odbočkou T-kus DN 200/100 ozn. I | kus | 2 |  | 0 |  |  |  | základní |  | 0 | 0.043 | 0.086 | 0 | 0 | 8 | M | 2 |  |  |  | ROZPOCET |  |  |  |  | 0 | 0 | 0 | 0 | 0 | 1 | 0 | 4 | -1329254715
| VV |  | "v.č. D.5 - Armaturní (vodoměrná a redukční) šachta, TZ) | [15 empty] | VV | 2 | 1 | True | 0 | ROZPOCET
| VV |  | 2 |  | 2 | [13 empty] | VV | 2 | 2 | True | 1 | ROZPOCET
72 | K | 871224R2012 | kompletní nasunutí kanalizačního potrubí PE D 110 do chráničky D160 - uloženo na kluzných objímkách vč. dodávky objímek vč. všech souv. dodávek a prací D+M | m | 6 |  | 0 |  |  |  | základní |  | 0 | 0 | 0 | 0 | 0 | 4 | K | 2 |  |  |  | ROZPOCET |  |  |  |  | 0 | 0 | 0 | 0 | 0 | 1 | 0 | 4 | -271807043
| VV |  | pot5 |  | 6 | [13 empty] | VV | 2 | 2 | True | 1 | ROZPOCET
73 | K | 871224R2051 | vytěsnění konce chráničky DN 160 mm PUR pěnou vč. všech souv. dodávek a prací D+M | ks | 4 |  | 0 |  |  |  | základní |  | 0 | 0 | 0 | 0 | 0 | 4 | K | 2 |  |  |  | ROZPOCET |  |  |  |  | 0 | 0 | 0 | 0 | 0 | 1 | 0 | 4 | -363616277
| VV |  | "v.č. D.3 -Kladečský plán vodovodů (návrh, varianta), TZ" | [15 empty] | VV | 2 | 1 | True | 0 | ROZPOCET
| VV |  | "VODOVOD - Řad V4 - přeložka" | [15 empty] | VV | 2 | 1 | True | 0 | ROZPOCET
| VV |  | 4 |  | 4 | [13 empty] | VV | 2 | 2 | True | 1 | ROZPOCET
74 | K | 871251221 | Montáž vodovodního potrubí z plastů v otevřeném výkopu z polyetylenu PE 100 svařovaných elektrotvarovkou SDR 17/PN10 D 110 x 6,6 mm | m | 109.7 |  | 0 | CS ÚRS 2020 01 |  |  | základní |  | 0 | 0 | 0 | 0 | 0 | 4 | K | 2 |  |  |  | ROZPOCET |  |  |  |  | 0 | 0 | 0 | 0 | 0 | 1 | 0 | 4 | 1251642891
| VV |  | "v.č. D.1 - podélné profily vodovodů, TZ" | [15 empty] | VV | 2 | 1 | True | 0 | ROZPOCET
| VV |  | "VODOVOD - Řad V4 - přeložka" | [15 empty] | VV | 2 | 1 | True | 0 | ROZPOCET
| VV |  | 66,9 |  | 66.9 | [13 empty] | VV | 2 | 2 | True | 0 | ROZPOCET
| VV |  | "VODOVOD - Řad V6 - přeložka" | [15 empty] | VV | 2 | 1 | True | 0 | ROZPOCET
| VV |  | 42,8 |  | 42.8 | [13 empty] | VV | 2 | 2 | True | 0 | ROZPOCET
| VV | pot3 | Součet |  | 109.7 | [13 empty] | VV | 2 | 4 | True | 1 | ROZPOCET
75 | M | 28613576 | potrubí dvouvrstvé PE100 RC SDR17 110x6,6 dl 12m | m | 119.902 |  | 0 | CS ÚRS 2020 01 |  |  | základní |  | 0 | 0.00218 | 0.26139 | 0 | 0 | 8 | M | 2 |  |  |  | ROZPOCET |  |  |  |  | 0 | 0 | 0 | 0 | 0 | 1 | 0 | 4 | 1972566428
| VV |  | pot3*1,093 |  | 119.902 | [13 empty] | VV | 2 | 2 | True | 1 | ROZPOCET
76 | K | 871291811 | Bourání stávajícího potrubí z polyetylenu v otevřeném výkopu D přes 90 do 140 mm | m | 3 |  | 0 | CS ÚRS 2020 01 |  |  | základní |  | 0 | 0 | 0 | 0.0055 | 0.0165 | 4 | K | 2 |  |  |  | ROZPOCET |  |  |  |  | 0 | 0 | 0 | 0 | 0 | 1 | 0 | 4 | 1693782865
| VV |  | "Schéma vystrojení stávající armaturní šachty" | [15 empty] | VV | 2 | 1 | True | 0 | ROZPOCET
| VV |  | 3 |  | 3 | [13 empty] | VV | 2 | 2 | True | 1 | ROZPOCET
77 | K | 871321221 | Montáž vodovodního potrubí z plastů v otevřeném výkopu z polyetylenu PE 100 svařovaných elektrotvarovkou SDR 17/PN10 D 160 x 9,5 mm | m | 6 |  | 0 | CS ÚRS 2020 01 |  |  | základní |  | 0 | 0 | 0 | 0 | 0 | 4 | K | 2 |  |  |  | ROZPOCET |  |  |  |  | 0 | 0 | 0 | 0 | 0 | 1 | 0 | 4 | 870926043
| VV |  | "v.č. D.1 - podélné profily vodovodů, TZ" | [15 empty] | VV | 2 | 1 | True | 0 | ROZPOCET
| VV |  | "VODOVOD - Řad V5 - přeložka" | [15 empty] | VV | 2 | 1 | True | 0 | ROZPOCET
| VV | pot5 | 2,7+3,3 |  | 6 | [13 empty] | VV | 2 | 2 | True | 1 | ROZPOCET
78 | M | 28613579 | potrubí dvouvrstvé PE100 RC SDR17 160x9,5 dl 12m | m | 6.558 |  | 0 | CS ÚRS 2020 01 |  |  | základní |  | 0 | 0.00457 | 0.02997 | 0 | 0 | 8 | M | 2 |  |  |  | ROZPOCET |  |  |  |  | 0 | 0 | 0 | 0 | 0 | 1 | 0 | 4 | 631220760
| VV |  | pot5*1,093 |  | 6.558 | [13 empty] | VV | 2 | 2 | True | 1 | ROZPOCET
79 | K | 871351222 | Montáž vodovodního potrubí z plastů v otevřeném výkopu z polyetylenu PE 100 svařovaných elektrotvarovkou SDR 17/PN10 D 225 x 13,4 mm | m | 206.2 |  | 0 | CS ÚRS 2020 01 |  |  | základní |  | 0 | 0 | 0 | 0 | 0 | 4 | K | 2 |  |  |  | ROZPOCET |  |  |  |  | 0 | 0 | 0 | 0 | 0 | 1 | 0 | 4 | -320843349
| VV |  | "v.č. D.1 - podélné profily vodovodů, TZ" | [15 empty] | VV | 2 | 1 | True | 0 | ROZPOCET
| VV |  | "VODOVOD - Řad V5 - přeložka" | [15 empty] | VV | 2 | 1 | True | 0 | ROZPOCET
| VV | pot4 | 206,2 |  | 206.2 | [13 empty] | VV | 2 | 2 | True | 1 | ROZPOCET
80 | M | 28613582 | potrubí dvouvrstvé PE100 RC SDR17 225x13,4 dl 12m | m | 225.377 |  | 0 | CS ÚRS 2020 01 |  |  | základní |  | 0 | 0.00903 | 2.0352 | 0 | 0 | 8 | M | 2 |  |  |  | ROZPOCET |  |  |  |  | 0 | 0 | 0 | 0 | 0 | 1 | 0 | 4 | -252694618
| VV |  | pot4*1,093 |  | 225.377 | [13 empty] | VV | 2 | 2 | True | 1 | ROZPOCET
81 | K | 871351811 | Bourání stávajícího potrubí z polyetylenu v otevřeném výkopu D přes 140 do 225 mm | m | 3 |  | 0 | CS ÚRS 2020 01 |  |  | základní |  | 0 | 0 | 0 | 0.015 | 0.045 | 4 | K | 2 |  |  |  | ROZPOCET |  |  |  |  | 0 | 0 | 0 | 0 | 0 | 1 | 0 | 4 | -221713489
| VV |  | "Schéma vystrojení stávající armaturní šachty" | [15 empty] | VV | 2 | 1 | True | 0 | ROZPOCET
| VV |  | 3 |  | 3 | [13 empty] | VV | 2 | 2 | True | 1 | ROZPOCET
82 | K | 877261R0101 | Montáž tvarovek na vodovodním plastovém potrubí z polyetylenu PE 100 elektrotvarovek SDR 17/PN16 spojek, oblouků nebo redukcí d 110 | kus | 30 |  | 0 |  |  |  | základní |  | 0 | 0 | 0 | 0 | 0 | 4 | K | 2 |  |  |  | ROZPOCET |  |  |  |  | 0 | 0 | 0 | 0 | 0 | 1 | 0 | 4 | -161356484
| VV |  | "v.č. D.3 -Kladečský plán vodovodů (návrh, varianta), TZ" | [15 empty] | VV | 2 | 1 | True | 0 | ROZPOCET
| VV |  | "VODOVOD - Řad V4 - přeložka" | [15 empty] | VV | 2 | 1 | True | 0 | ROZPOCET
| VV |  | 8+7+7 |  | 22 | [13 empty] | VV | 2 | 2 | True | 0 | ROZPOCET
| VV |  | "VODOVOD - Řad V6 - přeložka" | [15 empty] | VV | 2 | 1 | True | 0 | ROZPOCET
| VV |  | 8 |  | 8 | [13 empty] | VV | 2 | 2 | True | 0 | ROZPOCET
| VV |  | Součet |  | 30 | [13 empty] | VV | 2 | 4 | True | 1 | ROZPOCET
83 | M | 28614R0923 | elektrospojka SDR17 PE 100 PN10 D 110mm | kus | 21 |  | 0 |  |  |  | základní |  | 0 | 0.00106 | 0.02226 | 0 | 0 | 8 | M | 2 |  |  |  | ROZPOCET |  |  |  |  | 0 | 0 | 0 | 0 | 0 | 1 | 0 | 4 | -2046213237
| VV |  | "v.č. D.3 -Kladečský plán vodovodů (návrh, varianta), TZ" | [15 empty] | VV | 2 | 1 | True | 0 | ROZPOCET
| VV |  | "VODOVOD - Řad V4 - přeložka" | [15 empty] | VV | 2 | 1 | True | 0 | ROZPOCET
| VV |  | 10+6 |  | 16 | [13 empty] | VV | 2 | 2 | True | 0 | ROZPOCET
| VV |  | "VODOVOD - Řad V6 - přeložka" | [15 empty] | VV | 2 | 1 | True | 0 | ROZPOCET
| VV |  | 5 |  | 5 | [13 empty] | VV | 2 | 2 | True | 0 | ROZPOCET
| VV |  | Součet |  | 21 | [13 empty] | VV | 2 | 4 | True | 1 | ROZPOCET
84 | M | 28614R0910 | oblouk 11° SDR17 PE 100 RC PN10 D 110mm | kus | 1 |  | 0 |  |  |  | základní |  | 0 | 0.0014 | 0.0014 | 0 | 0 | 8 | M | 2 |  |  |  | ROZPOCET |  |  |  |  | 0 | 0 | 0 | 0 | 0 | 1 | 0 | 4 | -408199862
| VV |  | "v.č. D.3 -Kladečský plán vodovodů (návrh, varianta), TZ" | [15 empty] | VV | 2 | 1 | True | 0 | ROZPOCET
| VV |  | "VODOVOD - Řad V4 - přeložka" | [15 empty] | VV | 2 | 1 | True | 0 | ROZPOCET
| VV |  | 1 |  | 1 | [13 empty] | VV | 2 | 2 | True | 1 | ROZPOCET
85 | M | 28614R0911 | oblouk 22° SDR17 PE 100 RC PN10 D 110mm | kus | 2 |  | 0 |  |  |  | základní |  | 0 | 0.0014 | 0.0028 | 0 | 0 | 8 | M | 2 |  |  |  | ROZPOCET |  |  |  |  | 0 | 0 | 0 | 0 | 0 | 1 | 0 | 4 | 1519093185
| VV |  | "v.č. D.3 -Kladečský plán vodovodů (návrh, varianta), TZ" | [15 empty] | VV | 2 | 1 | True | 0 | ROZPOCET
| VV |  | "VODOVOD - Řad V4 - přeložka" | [15 empty] | VV | 2 | 1 | True | 0 | ROZPOCET
| VV |  | 2 |  | 2 | [13 empty] | VV | 2 | 2 | True | 1 | ROZPOCET
86 | M | 28614R0912 | oblouk 30° SDR17 PE 100 RC PN10 D 110mm | kus | 1 |  | 0 |  |  |  | základní |  | 0 | 0.0014 | 0.0014 | 0 | 0 | 8 | M | 2 |  |  |  | ROZPOCET |  |  |  |  | 0 | 0 | 0 | 0 | 0 | 1 | 0 | 4 | 1740611324
| VV |  | "v.č. D.3 -Kladečský plán vodovodů (návrh, varianta), TZ" | [15 empty] | VV | 2 | 1 | True | 0 | ROZPOCET
| VV |  | "VODOVOD - Řad V6 - přeložka" | [15 empty] | VV | 2 | 1 | True | 0 | ROZPOCET
| VV |  | 1 |  | 1 | [13 empty] | VV | 2 | 2 | True | 1 | ROZPOCET
87 | M | 28614R0913 | oblouk 60° SDR17 PE 100 RC PN10 D 110mm | kus | 3 |  | 0 |  |  |  | základní |  | 0 | 0.0014 | 0.0042 | 0 | 0 | 8 | M | 2 |  |  |  | ROZPOCET |  |  |  |  | 0 | 0 | 0 | 0 | 0 | 1 | 0 | 4 | -759297364
| VV |  | "v.č. D.3 -Kladečský plán vodovodů (návrh, varianta), TZ" | [15 empty] | VV | 2 | 1 | True | 0 | ROZPOCET
| VV |  | "VODOVOD - Řad V4 - přeložka" | [15 empty] | VV | 2 | 1 | True | 0 | ROZPOCET
| VV |  | 2 |  | 2 | [13 empty] | VV | 2 | 2 | True | 0 | ROZPOCET
| VV |  | "VODOVOD - Řad V6 - přeložka" | [15 empty] | VV | 2 | 1 | True | 0 | ROZPOCET
| VV |  | 1 |  | 1 | [13 empty] | VV | 2 | 2 | True | 0 | ROZPOCET
| VV |  | Součet |  | 3 | [13 empty] | VV | 2 | 4 | True | 1 | ROZPOCET
88 | M | 31951R0004 | příruba jištěná proti posunu pro potr. PVC D110/ DN 100 | kus | 2 |  | 0 |  |  |  | základní |  | 0 | 0.01 | 0.02 | 0 | 0 | 8 | M | 2 |  |  |  | ROZPOCET |  |  |  |  | 0 | 0 | 0 | 0 | 0 | 1 | 0 | 4 | -1039586960
| VV |  | "v.č. D.3 -Kladečský plán vodovodů (návrh, varianta), TZ" | [15 empty] | VV | 2 | 1 | True | 0 | ROZPOCET
| VV |  | "VODOVOD - Řad V4 - přeložka" | [15 empty] | VV | 2 | 1 | True | 0 | ROZPOCET
| VV |  | 1 |  | 1 | [13 empty] | VV | 2 | 2 | True | 0 | ROZPOCET
| VV |  | "VODOVOD - Řad V6 - přeložka" | [15 empty] | VV | 2 | 1 | True | 0 | ROZPOCET
| VV |  | 1 |  | 1 | [13 empty] | VV | 2 | 2 | True | 0 | ROZPOCET
| VV |  | Součet |  | 2 | [13 empty] | VV | 2 | 4 | True | 1 | ROZPOCET
89 | K | 877261R110 | demontáž tvarovek na vodovodním plastovém potrubí z polyetylenu TP PVC DN 100 | kus | 2 |  | 0 |  |  |  | základní |  | 0 | 0 | 0 | 0.00121 | 0.00242 | 4 | K | 2 |  |  |  | ROZPOCET |  |  |  |  | 0 | 0 | 0 | 0 | 0 | 1 | 0 | 4 | 729342793
| VV |  | "Schéma vystrojení stávající armaturní šachty" | [15 empty] | VV | 2 | 1 | True | 0 | ROZPOCET
| VV |  | 2 |  | 2 | [13 empty] | VV | 2 | 2 | True | 1 | ROZPOCET
90 | K | 877261R111 | demontáž tvarovek na vodovodním plastovém potrubí filtru DN 100 | kus | 2 |  | 0 |  |  |  | základní |  | 0 | 0 | 0 | 0.00121 | 0.00242 | 4 | K | 2 |  |  |  | ROZPOCET |  |  |  |  | 0 | 0 | 0 | 0 | 0 | 1 | 0 | 4 | -1843279528
| VV |  | "Schéma vystrojení stávající armaturní šachty" | [15 empty] | VV | 2 | 1 | True | 0 | ROZPOCET
| VV |  | 2 |  | 2 | [13 empty] | VV | 2 | 2 | True | 1 | ROZPOCET
91 | M | 28653150 | nákružek lemový PE 100 SDR17 110mm | kus | 11 |  | 0 | CS ÚRS 2020 01 |  |  | základní |  | 0 | 0.00057 | 0.00627 | 0 | 0 | 8 | M | 2 |  |  |  | ROZPOCET |  |  |  |  | 0 | 0 | 0 | 0 | 0 | 1 | 0 | 4 | -422718866
| VV |  | "v.č. D.3 -Kladečský plán vodovodů (návrh, varianta), TZ" | [15 empty] | VV | 2 | 1 | True | 0 | ROZPOCET
| VV |  | "VODOVOD - Řad V4 - přeložka" | [15 empty] | VV | 2 | 1 | True | 0 | ROZPOCET
| VV |  | 9 |  | 9 | [13 empty] | VV | 2 | 2 | True | 0 | ROZPOCET
| VV |  | "VODOVOD - Řad V6 - přeložka" | [15 empty] | VV | 2 | 1 | True | 0 | ROZPOCET
| VV |  | 2 |  | 2 | [13 empty] | VV | 2 | 2 | True | 0 | ROZPOCET
| VV |  | Součet |  | 11 | [13 empty] | VV | 2 | 4 | True | 1 | ROZPOCET
92 | M | 28653156 | nákružek lemový PE 100 SDR17 225mm | kus | 4 |  | 0 | CS ÚRS 2020 01 |  |  | základní |  | 0 | 0.00223 | 0.00892 | 0 | 0 | 8 | M | 2 |  |  |  | ROZPOCET |  |  |  |  | 0 | 0 | 0 | 0 | 0 | 1 | 0 | 4 | 56449656
| VV |  | "v.č. D.3 -Kladečský plán vodovodů (návrh, varianta), TZ" | [15 empty] | VV | 2 | 1 | True | 0 | ROZPOCET
| VV |  | "VODOVOD - Řad V5 - přeložka" | [15 empty] | VV | 2 | 1 | True | 0 | ROZPOCET
| VV |  | 4 |  | 4 | [13 empty] | VV | 2 | 2 | True | 1 | ROZPOCET
93 | K | 877351R0102 | Montáž tvarovek na vodovodním plastovém potrubí z polyetylenu PE 100 elektrotvarovek SDR 17/PN16 spojek, oblouků nebo redukcí d 225 | kus | 35 |  | 0 |  |  |  | základní |  | 0 | 0 | 0 | 0 | 0 | 4 | K | 2 |  |  |  | ROZPOCET |  |  |  |  | 0 | 0 | 0 | 0 | 0 | 1 | 0 | 4 | -1735757272
| VV |  | "v.č. D.3 -Kladečský plán vodovodů (návrh, varianta), TZ" | [15 empty] | VV | 2 | 1 | True | 0 | ROZPOCET
| VV |  | "VODOVOD - Řad V5 - přeložka" | [15 empty] | VV | 2 | 1 | True | 0 | ROZPOCET
| VV |  | 35 |  | 35 | [13 empty] | VV | 2 | 2 | True | 1 | ROZPOCET
94 | M | 28614R0925 | elektrospojka SDR17 PE 100 PN10 D 225mm | kus | 28 |  | 0 |  |  |  | základní |  | 0 | 0.0018 | 0.0504 | 0 | 0 | 8 | M | 2 |  |  |  | ROZPOCET |  |  |  |  | 0 | 0 | 0 | 0 | 0 | 1 | 0 | 4 | -432300321
| VV |  | "v.č. D.3 -Kladečský plán vodovodů (návrh, varianta), TZ" | [15 empty] | VV | 2 | 1 | True | 0 | ROZPOCET
| VV |  | "VODOVOD - Řad V5 - přeložka" | [15 empty] | VV | 2 | 1 | True | 0 | ROZPOCET
| VV |  | 28 |  | 28 | [13 empty] | VV | 2 | 2 | True | 1 | ROZPOCET
95 | M | 28614R0R0917 | oblouk 22° SDR17 PE 100 RC PN10 D 225mm | kus | 2 |  | 0 |  |  |  | základní |  | 0 | 0.0103 | 0.0206 | 0 | 0 | 8 | M | 2 |  |  |  | ROZPOCET |  |  |  |  | 0 | 0 | 0 | 0 | 0 | 1 | 0 | 4 | -244952038
| VV |  | "v.č. D.3 -Kladečský plán vodovodů (návrh, varianta), TZ" | [15 empty] | VV | 2 | 1 | True | 0 | ROZPOCET
| VV |  | "VODOVOD - Řad V5 - přeložka" | [15 empty] | VV | 2 | 1 | True | 0 | ROZPOCET
| VV |  | 2 |  | 2 | [13 empty] | VV | 2 | 2 | True | 1 | ROZPOCET
96 | M | 28614R0918 | oblouk 60° SDR17 PE 100 RC PN10 D 225mm | kus | 2 |  | 0 |  |  |  | základní |  | 0 | 0.0103 | 0.0206 | 0 | 0 | 8 | M | 2 |  |  |  | ROZPOCET |  |  |  |  | 0 | 0 | 0 | 0 | 0 | 1 | 0 | 4 | 147959540
| VV |  | "v.č. D.3 -Kladečský plán vodovodů (návrh, varianta), TZ" | [15 empty] | VV | 2 | 1 | True | 0 | ROZPOCET
| VV |  | "VODOVOD - Řad V5 - přeložka" | [15 empty] | VV | 2 | 1 | True | 0 | ROZPOCET
| VV |  | 2 |  | 2 | [13 empty] | VV | 2 | 2 | True | 1 | ROZPOCET
97 | M | 28614874 | oblouk 90° SDR11 PE 100 RC PN16 D 225mm | kus | 1 |  | 0 | CS ÚRS 2020 01 |  |  | základní |  | 0 | 0.0177 | 0.0177 | 0 | 0 | 8 | M | 2 |  |  |  | ROZPOCET |  |  |  |  | 0 | 0 | 0 | 0 | 0 | 1 | 0 | 4 | 537348741
| VV |  | "v.č. D.3 -Kladečský plán vodovodů (návrh, varianta), TZ" | [15 empty] | VV | 2 | 1 | True | 0 | ROZPOCET
| VV |  | "VODOVOD - Řad V5 - přeložka" | [15 empty] | VV | 2 | 1 | True | 0 | ROZPOCET
| VV |  | 1 |  | 1 | [13 empty] | VV | 2 | 2 | True | 1 | ROZPOCET
98 | M | 31951R00041 | příruba jištěná proti posunu pro potr. PVC D225/ DN 200 | kus | 2 |  | 0 |  |  |  | základní |  | 0 | 0.01 | 0.02 | 0 | 0 | 8 | M | 2 |  |  |  | ROZPOCET |  |  |  |  | 0 | 0 | 0 | 0 | 0 | 1 | 0 | 4 | -1639942830
| VV |  | "v.č. D.3 -Kladečský plán vodovodů (návrh, varianta), TZ" | [15 empty] | VV | 2 | 1 | True | 0 | ROZPOCET
| VV |  | "VODOVOD - Řad V5 - přeložka" | [15 empty] | VV | 2 | 1 | True | 0 | ROZPOCET
| VV |  | 2 |  | 2 | [13 empty] | VV | 2 | 2 | True | 1 | ROZPOCET
99 | K | 890351851 | Bourání šachet a jímek strojně velikosti obestavěného prostoru přes 3 do 5 m3 ze železobetonu | m3 | 8 |  | 0 | CS ÚRS 2020 01 |  |  | základní |  | 0 | 0 | 0 | 0.36 | 2.88 | 4 | K | 2 |  |  |  | ROZPOCET |  |  |  |  | 0 | 0 | 0 | 0 | 0 | 1 | 0 | 4 | -2012717879
| VV |  | "Schéma vystrojení stávající armaturní šachty" | [15 empty] | VV | 2 | 1 | True | 0 | ROZPOCET
| VV |  | 2*2*2 |  | 8 | [13 empty] | VV | 2 | 2 | True | 1 | ROZPOCET
100 | K | 891241222 | Montáž vodovodních armatur na potrubí šoupátek nebo klapek uzavíracích v šachtách s ručním kolečkem DN 80 | kus | 2 |  | 0 | CS ÚRS 2020 01 |  |  | základní |  | 0 | 0.00162 | 0.00324 | 0 | 0 | 4 | K | 2 |  |  |  | ROZPOCET |  |  |  |  | 0 | 0 | 0 | 0 | 0 | 1 | 0 | 4 | -268735127
| VV |  | "v.č. D.3 -Kladečský plán vodovodů (návrh, varianta), TZ" | [15 empty] | VV | 2 | 1 | True | 0 | ROZPOCET
| VV |  | "VODOVOD - Řad V4 - přeložka" | [15 empty] | VV | 2 | 1 | True | 0 | ROZPOCET
| VV |  | 1+1 |  | 2 | [13 empty] | VV | 2 | 2 | True | 1 | ROZPOCET
101 | M | 42221R0303 | šoupátko pitná voda litina DN 80 | kus | 2 |  | 0 |  |  |  | základní |  | 0 | 0.018 | 0.036 | 0 | 0 | 8 | M | 2 |  |  |  | ROZPOCET |  |  |  |  | 0 | 0 | 0 | 0 | 0 | 1 | 0 | 4 | 1542326119
| VV |  | "v.č. D.3 -Kladečský plán vodovodů (návrh, varianta), TZ" | [15 empty] | VV | 2 | 1 | True | 0 | ROZPOCET
| VV |  | "VODOVOD - Řad V4 - přeložka" | [15 empty] | VV | 2 | 1 | True | 0 | ROZPOCET
| VV |  | 1+1 |  | 2 | [13 empty] | VV | 2 | 2 | True | 1 | ROZPOCET
102 | K | 891242312 | Montáž vodovodních armatur na potrubí vodoměrů v šachtě přírubových DN 80 | kus | 2 |  | 0 | CS ÚRS 2020 01 |  |  | základní |  | 0 | 0.00357 | 0.00714 | 0 | 0 | 4 | K | 2 |  |  |  | ROZPOCET |  |  |  |  | 0 | 0 | 0 | 0 | 0 | 1 | 0 | 4 | 173431187
| VV |  | "v.č. D.5 - Armaturní (vodoměrná a redukční) šachta, TZ) | [15 empty] | VV | 2 | 1 | True | 0 | ROZPOCET
| VV |  | 2 |  | 2 | [13 empty] | VV | 2 | 2 | True | 1 | ROZPOCET
103 | M | 38821R717 | vodoměr přírubový DN 80, Qn = 40m3/h ozn. F | kus | 2 |  | 0 |  |  |  | základní |  | 0 | 0.018 | 0.036 | 0 | 0 | 8 | M | 2 |  |  |  | ROZPOCET |  |  |  |  | 0 | 0 | 0 | 0 | 0 | 1 | 0 | 4 | 506411700
| VV |  | "v.č. D.5 - Armaturní (vodoměrná a redukční) šachta, TZ) | [15 empty] | VV | 2 | 1 | True | 0 | ROZPOCET
| VV |  | 2 |  | 2 | [13 empty] | VV | 2 | 2 | True | 1 | ROZPOCET
104 | K | 891242R201 | dálkový přenos údajů z vodoměru - čidlo snímání impulzů + odečtové zařízení + baterie ozn. G D+M | ks | 2 |  | 0 |  |  |  | základní |  | 0 | 0 | 0 | 0 | 0 | 4 | K | 2 |  |  |  | ROZPOCET |  |  |  |  | 0 | 0 | 0 | 0 | 0 | 1 | 0 | 4 | 92888793
| VV |  | "v.č. D.5 - Armaturní (vodoměrná a redukční) šachta, TZ) | [15 empty] | VV | 2 | 1 | True | 0 | ROZPOCET
| VV |  | 2 |  | 2 | [13 empty] | VV | 2 | 2 | True | 1 | ROZPOCET
105 | K | 891243R021 | Montáž vodovodních armatur na potrubí tlakových redukčních ventilů přírubových DN 80 | kus | 1 |  | 0 |  |  |  | základní |  | 0 | 0.00156 | 0.00156 | 0 | 0 | 4 | K | 2 |  |  |  | ROZPOCET |  |  |  |  | 0 | 0 | 0 | 0 | 0 | 1 | 0 | 4 | -1557251833
| VV |  | "v.č. D.5 - Armaturní (vodoměrná a redukční) šachta, TZ) | [15 empty] | VV | 2 | 1 | True | 0 | ROZPOCET
| VV |  | 1 |  | 1 | [13 empty] | VV | 2 | 2 | True | 1 | ROZPOCET
106 | M | 42215R036 | plnoprůtočný tlakově redukční ventil přírubový DN 80 mm (90 - G1E) ozn. H | kus | 1 |  | 0 |  |  |  | základní |  | 0 | 0.035 | 0.035 | 0 | 0 | 8 | M | 2 |  |  |  | ROZPOCET |  |  |  |  | 0 | 0 | 0 | 0 | 0 | 1 | 0 | 4 | 878192809
| VV |  | "v.č. D.5 - Armaturní (vodoměrná a redukční) šachta, TZ) | [15 empty] | VV | 2 | 1 | True | 0 | ROZPOCET
| VV |  | 1 |  | 1 | [13 empty] | VV | 2 | 2 | True | 1 | ROZPOCET
107 | K | 891247111 | Montáž vodovodních armatur na potrubí hydrantů podzemních (bez osazení poklopů) DN 80 | kus | 2 |  | 0 | CS ÚRS 2020 01 |  |  | základní |  | 0 | 0.00034 | 0.00068 | 0 | 0 | 4 | K | 2 |  |  |  | ROZPOCET |  |  |  |  | 0 | 0 | 0 | 0 | 0 | 1 | 0 | 4 | -1480383864
| VV |  | "v.č. D.3 -Kladečský plán vodovodů (návrh, varianta), TZ" | [15 empty] | VV | 2 | 1 | True | 0 | ROZPOCET
| VV |  | "VODOVOD - Řad V4 - přeložka" | [15 empty] | VV | 2 | 1 | True | 0 | ROZPOCET
| VV |  | 2 |  | 2 | [13 empty] | VV | 2 | 2 | True | 1 | ROZPOCET
108 | M | 42273590 | hydrant podzemní DN 80 PN 16 jednoduchý uzávěr krycí v 1250mm | kus | 2 |  | 0 | CS ÚRS 2020 01 |  |  | základní |  | 0 | 0.0375 | 0.075 | 0 | 0 | 8 | M | 2 |  |  |  | ROZPOCET |  |  |  |  | 0 | 0 | 0 | 0 | 0 | 1 | 0 | 4 | -1714764472
| VV |  | "v.č. D.3 -Kladečský plán vodovodů (návrh, varianta), TZ" | [15 empty] | VV | 2 | 1 | True | 0 | ROZPOCET
| VV |  | "VODOVOD - Řad V4 - přeložka" | [15 empty] | VV | 2 | 1 | True | 0 | ROZPOCET
| VV |  | 2 |  | 2 | [13 empty] | VV | 2 | 2 | True | 1 | ROZPOCET
109 | K | 891261222 | Montáž vodovodních armatur na potrubí šoupátek nebo klapek uzavíracích v šachtách s ručním kolečkem DN 100 | kus | 6 |  | 0 | CS ÚRS 2020 01 |  |  | základní |  | 0 | 0.00165 | 0.0099 | 0 | 0 | 4 | K | 2 |  |  |  | ROZPOCET |  |  |  |  | 0 | 0 | 0 | 0 | 0 | 1 | 0 | 4 | -413766891
| VV |  | "v.č. D.5 - Armaturní (vodoměrná a redukční) šachta, TZ) | [15 empty] | VV | 2 | 1 | True | 0 | ROZPOCET
| VV |  | 4 |  | 4 | [13 empty] | VV | 2 | 2 | True | 0 | ROZPOCET
| VV |  | "v.č. D.3 -Kladečský plán vodovodů (návrh, varianta), TZ" | [15 empty] | VV | 2 | 1 | True | 0 | ROZPOCET
| VV |  | "VODOVOD - Řad V4 - přeložka" | [15 empty] | VV | 2 | 1 | True | 0 | ROZPOCET
| VV |  | 2 |  | 2 | [13 empty] | VV | 2 | 2 | True | 0 | ROZPOCET
| VV |  | Součet |  | 6 | [13 empty] | VV | 2 | 4 | True | 1 | ROZPOCET
110 | M | 42221R304 | šoupátko pitná voda litina krátká stavební dl PN10/16 DN 100 ozn. B | kus | 6 |  | 0 |  |  |  | základní |  | 0 | 0.023 | 0.138 | 0 | 0 | 8 | M | 2 |  |  |  | ROZPOCET |  |  |  |  | 0 | 0 | 0 | 0 | 0 | 1 | 0 | 4 | -1035732818
| VV |  | "v.č. D.5 - Armaturní (vodoměrná a redukční) šachta, TZ) | [15 empty] | VV | 2 | 1 | True | 0 | ROZPOCET
| VV |  | 4 |  | 4 | [13 empty] | VV | 2 | 2 | True | 0 | ROZPOCET
| VV |  | "v.č. D.3 -Kladečský plán vodovodů (návrh, varianta), TZ" | [15 empty] | VV | 2 | 1 | True | 0 | ROZPOCET
| VV |  | "VODOVOD - Řad V4 - přeložka" | [15 empty] | VV | 2 | 1 | True | 0 | ROZPOCET
| VV |  | 2 |  | 2 | [13 empty] | VV | 2 | 2 | True | 0 | ROZPOCET
| VV |  | Součet |  | 6 | [13 empty] | VV | 2 | 4 | True | 1 | ROZPOCET
111 | M | 42210R106 | ovládací kolečko ruční pro šoupátka DN 100 ozn. D | kus | 6 |  | 0 |  |  |  | základní |  | 0 | 0.0035 | 0.021 | 0 | 0 | 8 | M | 2 |  |  |  | ROZPOCET |  |  |  |  | 0 | 0 | 0 | 0 | 0 | 1 | 0 | 4 | -1747788153
| VV |  | "v.č. D.5 - Armaturní (vodoměrná a redukční) šachta, TZ) | [15 empty] | VV | 2 | 1 | True | 0 | ROZPOCET
| VV |  | 4 |  | 4 | [13 empty] | VV | 2 | 2 | True | 0 | ROZPOCET
| VV |  | "v.č. D.3 -Kladečský plán vodovodů (návrh, varianta), TZ" | [15 empty] | VV | 2 | 1 | True | 0 | ROZPOCET
| VV |  | "VODOVOD - Řad V4 - přeložka" | [15 empty] | VV | 2 | 1 | True | 0 | ROZPOCET
| VV |  | 2 |  | 2 | [13 empty] | VV | 2 | 2 | True | 0 | ROZPOCET
| VV |  | Součet |  | 6 | [13 empty] | VV | 2 | 4 | True | 1 | ROZPOCET
112 | M | 42291R0079 | souprava zemní teleskopická pro šoupátka DN 80mm krytí 1,4 - 1,8 | kus | 2 |  | 0 |  |  |  | základní |  | 0 | 0.0035 | 0.007 | 0 | 0 | 8 | M | 2 |  |  |  | ROZPOCET |  |  |  |  | 0 | 0 | 0 | 0 | 0 | 1 | 0 | 4 | 1585788487
| VV |  | "v.č. D.3 -Kladečský plán vodovodů (návrh, varianta), TZ" | [15 empty] | VV | 2 | 1 | True | 0 | ROZPOCET
| VV |  | "VODOVOD - Řad V4 - přeložka" | [15 empty] | VV | 2 | 1 | True | 0 | ROZPOCET
| VV |  | 2 |  | 2 | [13 empty] | VV | 2 | 2 | True | 1 | ROZPOCET
113 | K | 891261811 | Demontáž vodovodních armatur na potrubí šoupátek nebo klapek uzavíracích v otevřeném výkopu nebo v šachtách DN 100 | kus | 4 |  | 0 | CS ÚRS 2020 01 |  |  | základní |  | 0 | 0 | 0 | 0.0226 | 0.0904 | 4 | K | 2 |  |  |  | ROZPOCET |  |  |  |  | 0 | 0 | 0 | 0 | 0 | 1 | 0 | 4 | 703167168
| VV |  | "Schéma vystrojení stávající armaturní šachty" | [15 empty] | VV | 2 | 1 | True | 0 | ROZPOCET
| VV |  | 4 |  | 4 | [13 empty] | VV | 2 | 2 | True | 1 | ROZPOCET
114 | K | 891262R312 | demontáž vodovodních armatur na potrubí vodoměrů v šachtě DN 100 | kus | 2 |  | 0 |  |  |  | základní |  | 0 | 0.021 | 0.042 | 0 | 0 | 4 | K | 2 |  |  |  | ROZPOCET |  |  |  |  | 0 | 0 | 0 | 0 | 0 | 1 | 0 | 4 | -741853268
| VV |  | "Schéma vystrojení stávající armaturní šachty" | [15 empty] | VV | 2 | 1 | True | 0 | ROZPOCET
| VV |  | 2 |  | 2 | [13 empty] | VV | 2 | 2 | True | 1 | ROZPOCET
115 | K | 891264121 | Montáž vodovodních armatur na potrubí kompenzátorů ucpávkových a gumových nebo montážních vložek DN 100 | kus | 4 |  | 0 | CS ÚRS 2020 01 |  |  | základní |  | 0 | 0.0016 | 0.0064 | 0 | 0 | 4 | K | 2 |  |  |  | ROZPOCET |  |  |  |  | 0 | 0 | 0 | 0 | 0 | 1 | 0 | 4 | -1279735968
| VV |  | "v.č. D.5 - Armaturní (vodoměrná a redukční) šachta, TZ) | [15 empty] | VV | 2 | 1 | True | 0 | ROZPOCET
| VV |  | 4 |  | 4 | [13 empty] | VV | 2 | 2 | True | 1 | ROZPOCET
116 | M | 55291304 | montážní vložka DN 100 ozn. T | kus | 4 |  | 0 | CS ÚRS 2020 01 |  |  | základní |  | 0 | 7e-05 | 0.00028 | 0 | 0 | 8 | M | 2 |  |  |  | ROZPOCET |  |  |  |  | 0 | 0 | 0 | 0 | 0 | 1 | 0 | 4 | -1115991303
| VV |  | "v.č. D.5 - Armaturní (vodoměrná a redukční) šachta, TZ) | [15 empty] | VV | 2 | 1 | True | 0 | ROZPOCET
| VV |  | 4 |  | 4 | [13 empty] | VV | 2 | 2 | True | 1 | ROZPOCET
117 | K | 891351222 | Montáž vodovodních armatur na potrubí šoupátek nebo klapek uzavíracích v šachtách s ručním kolečkem DN 200 | kus | 2 |  | 0 | CS ÚRS 2020 01 |  |  | základní |  | 0 | 0.00301 | 0.00602 | 0 | 0 | 4 | K | 2 |  |  |  | ROZPOCET |  |  |  |  | 0 | 0 | 0 | 0 | 0 | 1 | 0 | 4 | -335853692
| VV |  | "v.č. D.5 - Armaturní (vodoměrná a redukční) šachta, TZ) | [15 empty] | VV | 2 | 1 | True | 0 | ROZPOCET
| VV |  | 2 |  | 2 | [13 empty] | VV | 2 | 2 | True | 1 | ROZPOCET
118 | M | 42221R307 | šoupátko pitná voda litina GGG 50 krátká stavební dl PN10/16 DN 200x230mm ozn. A | kus | 2 |  | 0 |  |  |  | základní |  | 0 | 0.065 | 0.13 | 0 | 0 | 8 | M | 2 |  |  |  | ROZPOCET |  |  |  |  | 0 | 0 | 0 | 0 | 0 | 1 | 0 | 4 | 660737690
| VV |  | "v.č. D.5 - Armaturní (vodoměrná a redukční) šachta, TZ) | [15 empty] | VV | 2 | 1 | True | 0 | ROZPOCET
| VV |  | 2 |  | 2 | [13 empty] | VV | 2 | 2 | True | 1 | ROZPOCET
119 | M | 42210R103 | ovládací kolečko ruční pro šoupátka DN 200 ozn. C | kus | 2 |  | 0 |  |  |  | základní |  | 0 | 0.006 | 0.012 | 0 | 0 | 8 | M | 2 |  |  |  | ROZPOCET |  |  |  |  | 0 | 0 | 0 | 0 | 0 | 1 | 0 | 4 | 799269245
| VV |  | "v.č. D.5 - Armaturní (vodoměrná a redukční) šachta, TZ) | [15 empty] | VV | 2 | 1 | True | 0 | ROZPOCET
| VV |  | 2 |  | 2 | [13 empty] | VV | 2 | 2 | True | 1 | ROZPOCET
120 | K | 891351811 | Demontáž vodovodních armatur na potrubí šoupátek nebo klapek uzavíracích v otevřeném výkopu nebo v šachtách DN 200 | kus | 2 |  | 0 | CS ÚRS 2020 01 |  |  | základní |  | 0 | 0 | 0 | 0.06387 | 0.12774 | 4 | K | 2 |  |  |  | ROZPOCET |  |  |  |  | 0 | 0 | 0 | 0 | 0 | 1 | 0 | 4 | -200420471
| VV |  | "Schéma vystrojení stávající armaturní šachty" | [15 empty] | VV | 2 | 1 | True | 0 | ROZPOCET
| VV |  | 2 |  | 2 | [13 empty] | VV | 2 | 2 | True | 1 | ROZPOCET
121 | K | 891351R223 | demontáž vodovodních armatur na potrubí příruby DN 100 | kus | 2 |  | 0 |  |  |  | základní |  | 0 | 0 | 0 | 0.0253 | 0.0506 | 4 | K | 2 |  |  |  | ROZPOCET |  |  |  |  | 0 | 0 | 0 | 0 | 0 | 1 | 0 | 4 | 1017825072
| VV |  | "Schéma vystrojení stávající armaturní šachty" | [15 empty] | VV | 2 | 1 | True | 0 | ROZPOCET
| VV |  | 2 |  | 2 | [13 empty] | VV | 2 | 2 | True | 1 | ROZPOCET
122 | K | 891351R224 | demontáž vodovodních armatur na potrubí příruby DN 200 | kus | 2 |  | 0 |  |  |  | základní |  | 0 | 0 | 0 | 0.064 | 0.128 | 4 | K | 2 |  |  |  | ROZPOCET |  |  |  |  | 0 | 0 | 0 | 0 | 0 | 1 | 0 | 4 | 700780745
| VV |  | "Schéma vystrojení stávající armaturní šachty" | [15 empty] | VV | 2 | 1 | True | 0 | ROZPOCET
| VV |  | 2 |  | 2 | [13 empty] | VV | 2 | 2 | True | 1 | ROZPOCET
123 | M | 42266R623 | filtr DN 100 mm, s vrchním čištěním síta, CV = 153l/s ozn. E D+M | kus | 2 |  | 0 |  |  |  | základní |  | 0 | 0.0272 | 0.0544 | 0 | 0 | 8 | M | 2 |  |  |  | ROZPOCET |  |  |  |  | 0 | 0 | 0 | 0 | 0 | 1 | 0 | 4 | -503528942
| VV |  | "v.č. D.5 - Armaturní (vodoměrná a redukční) šachta, TZ) | [15 empty] | VV | 2 | 1 | True | 0 | ROZPOCET
| VV |  | 2 |  | 2 | [13 empty] | VV | 2 | 2 | True | 1 | ROZPOCET
124 | K | 891354121 | Montáž vodovodních armatur na potrubí kompenzátorů ucpávkových a gumových nebo montážních vložek DN 200 | kus | 2 |  | 0 | CS ÚRS 2020 01 |  |  | základní |  | 0 | 0.00287 | 0.00574 | 0 | 0 | 4 | K | 2 |  |  |  | ROZPOCET |  |  |  |  | 0 | 0 | 0 | 0 | 0 | 1 | 0 | 4 | 1429972817
| VV |  | "v.č. D.5 - Armaturní (vodoměrná a redukční) šachta, TZ) | [15 empty] | VV | 2 | 1 | True | 0 | ROZPOCET
| VV |  | 2 |  | 2 | [13 empty] | VV | 2 | 2 | True | 1 | ROZPOCET
125 | M | 552910307 | montážní vložka DN 200 ozn. S | kus | 2 |  | 0 |  |  |  | základní |  | 0 | 0.00018 | 0.00036 | 0 | 0 | 8 | M | 2 |  |  |  | ROZPOCET |  |  |  |  | 0 | 0 | 0 | 0 | 0 | 1 | 0 | 4 | -754510173
| VV |  | "v.č. D.5 - Armaturní (vodoměrná a redukční) šachta, TZ) | [15 empty] | VV | 2 | 1 | True | 0 | ROZPOCET
| VV |  | 2 |  | 2 | [13 empty] | VV | 2 | 2 | True | 1 | ROZPOCET
126 | K | 892271111 | Tlakové zkoušky vodou na potrubí DN 100 nebo 125 | m | 109.7 |  | 0 | CS ÚRS 2020 01 |  |  | základní |  | 0 | 0 | 0 | 0 | 0 | 4 | K | 2 |  |  |  | ROZPOCET |  |  |  |  | 0 | 0 | 0 | 0 | 0 | 1 | 0 | 4 | -668065388
| VV |  | pot3 |  | 109.7 | [13 empty] | VV | 2 | 2 | True | 1 | ROZPOCET
127 | K | 892273122 | Proplach a dezinfekce vodovodního potrubí DN od 80 do 125 | m | 109.7 |  | 0 | CS ÚRS 2020 01 |  |  | základní |  | 0 | 0 | 0 | 0 | 0 | 4 | K | 2 |  |  |  | ROZPOCET |  |  |  |  | 0 | 0 | 0 | 0 | 0 | 1 | 0 | 4 | -1956339896
| VV |  | pot3 |  | 109.7 | [13 empty] | VV | 2 | 2 | True | 1 | ROZPOCET
128 | K | 892351111 | Tlakové zkoušky vodou na potrubí DN 150 nebo 200 | m | 206.2 |  | 0 | CS ÚRS 2020 01 |  |  | základní |  | 0 | 0 | 0 | 0 | 0 | 4 | K | 2 |  |  |  | ROZPOCET |  |  |  |  | 0 | 0 | 0 | 0 | 0 | 1 | 0 | 4 | -936043216
| VV |  | pot4 |  | 206.2 | [13 empty] | VV | 2 | 2 | True | 1 | ROZPOCET
129 | K | 892353122 | Proplach a dezinfekce vodovodního potrubí DN 150 nebo 200 | m | 206.2 |  | 0 | CS ÚRS 2020 01 |  |  | základní |  | 0 | 0 | 0 | 0 | 0 | 4 | K | 2 |  |  |  | ROZPOCET |  |  |  |  | 0 | 0 | 0 | 0 | 0 | 1 | 0 | 4 | -791515367
| VV |  | pot4 |  | 206.2 | [13 empty] | VV | 2 | 2 | True | 1 | ROZPOCET
130 | K | 892372111 | Tlakové zkoušky vodou zabezpečení konců potrubí při tlakových zkouškách DN do 300 | kus | 7 |  | 0 | CS ÚRS 2020 01 |  |  | základní |  | 0 | 0.45937 | 3.2156 | 0 | 0 | 4 | K | 2 |  |  |  | ROZPOCET |  |  |  |  | 0 | 0 | 0 | 0 | 0 | 1 | 0 | 4 | -1177409711
| VV |  | "v.č. D.1 - podélné profily vodovodů, TZ" | [15 empty] | VV | 2 | 1 | True | 0 | ROZPOCET
| VV |  | "VODOVOD - Řad V4 - přeložka" | [15 empty] | VV | 2 | 1 | True | 0 | ROZPOCET
| VV |  | 2+1 |  | 3 | [13 empty] | VV | 2 | 2 | True | 0 | ROZPOCET
| VV |  | "VODOVOD - Řad V5 - přeložka" | [15 empty] | VV | 2 | 1 | True | 0 | ROZPOCET
| VV |  | 2 |  | 2 | [13 empty] | VV | 2 | 2 | True | 0 | ROZPOCET
| VV |  | "VODOVOD - Řad V6 - přeložka" | [15 empty] | VV | 2 | 1 | True | 0 | ROZPOCET
| VV |  | 2 |  | 2 | [13 empty] | VV | 2 | 2 | True | 0 | ROZPOCET
| VV |  | Součet |  | 7 | [13 empty] | VV | 2 | 4 | True | 1 | ROZPOCET
131 | K | 899401112 | Osazení poklopů litinových šoupátkových | kus | 2 |  | 0 | CS ÚRS 2020 01 |  |  | základní |  | 0 | 0.12303 | 0.24606 | 0 | 0 | 4 | K | 2 |  |  |  | ROZPOCET |  |  |  |  | 0 | 0 | 0 | 0 | 0 | 1 | 0 | 4 | 1774322114
| VV |  | "v.č. D.3 -Kladečský plán vodovodů (návrh, varianta), TZ" | [15 empty] | VV | 2 | 1 | True | 0 | ROZPOCET
| VV |  | "VODOVOD - Řad V4 - přeložka" | [15 empty] | VV | 2 | 1 | True | 0 | ROZPOCET
| VV |  | 2 |  | 2 | [13 empty] | VV | 2 | 2 | True | 1 | ROZPOCET
132 | M | 42291R0352 | poklop litinový šoupátkový čtvercový s logem VAS Havlíčkův Brod | kus | 2 |  | 0 |  |  |  | základní |  | 0 | 0.0133 | 0.0266 | 0 | 0 | 8 | M | 2 |  |  |  | ROZPOCET |  |  |  |  | 0 | 0 | 0 | 0 | 0 | 1 | 0 | 4 | -1660234834
| VV |  | "v.č. D.3 -Kladečský plán vodovodů (návrh, varianta), TZ" | [15 empty] | VV | 2 | 1 | True | 0 | ROZPOCET
| VV |  | "VODOVOD - Řad V4 - přeložka" | [15 empty] | VV | 2 | 1 | True | 0 | ROZPOCET
| VV |  | 2 |  | 2 | [13 empty] | VV | 2 | 2 | True | 1 | ROZPOCET
133 | K | 899401113 | Osazení poklopů litinových hydrantových | kus | 2 |  | 0 | CS ÚRS 2020 01 |  |  | základní |  | 0 | 0.32906 | 0.65812 | 0 | 0 | 4 | K | 2 |  |  |  | ROZPOCET |  |  |  |  | 0 | 0 | 0 | 0 | 0 | 1 | 0 | 4 | -852561767
| VV |  | "v.č. D.3 -Kladečský plán vodovodů (návrh, varianta), TZ" | [15 empty] | VV | 2 | 1 | True | 0 | ROZPOCET
| VV |  | "VODOVOD - Řad V4 - přeložka" | [15 empty] | VV | 2 | 1 | True | 0 | ROZPOCET
| VV |  | 2 |  | 2 | [13 empty] | VV | 2 | 2 | True | 1 | ROZPOCET
134 | M | 42291R0452 | poklop litinový hydrantový DN 80 s logem VAK Havlíčkův Brod | kus | 2 |  | 0 |  |  |  | základní |  | 0 | 0.0295 | 0.059 | 0 | 0 | 8 | M | 2 |  |  |  | ROZPOCET |  |  |  |  | 0 | 0 | 0 | 0 | 0 | 1 | 0 | 4 | -455379922
| VV |  | "v.č. D.3 -Kladečský plán vodovodů (návrh, varianta), TZ" | [15 empty] | VV | 2 | 1 | True | 0 | ROZPOCET
| VV |  | "VODOVOD - Řad V4 - přeložka" | [15 empty] | VV | 2 | 1 | True | 0 | ROZPOCET
| VV |  | 2 |  | 2 | [13 empty] | VV | 2 | 2 | True | 1 | ROZPOCET
135 | K | 899713111 | Orientační tabulky na vodovodních a kanalizačních řadech na sloupku ocelovém nebo betonovém | kus | 13 |  | 0 | CS ÚRS 2020 01 |  |  | základní |  | 0 | 0.00016 | 0.00208 | 0 | 0 | 4 | K | 2 |  |  |  | ROZPOCET |  |  |  |  | 0 | 0 | 0 | 0 | 0 | 1 | 0 | 4 | -2044060103
| VV |  | "v.č. D.5 - Armaturní (vodoměrná a redukční) šachta, TZ) | [15 empty] | VV | 2 | 1 | True | 0 | ROZPOCET
| VV |  | 1 |  | 1 | [13 empty] | VV | 2 | 2 | True | 0 | ROZPOCET
| VV |  | "v.č. D.3 -Kladečský plán vodovodů (návrh, varianta), TZ" | [15 empty] | VV | 2 | 1 | True | 0 | ROZPOCET
| VV |  | 12 |  | 12 | [13 empty] | VV | 2 | 2 | True | 0 | ROZPOCET
| VV |  | Součet |  | 13 | [13 empty] | VV | 2 | 4 | True | 1 | ROZPOCET
136 | M | R89971301 | orientační sloupek pro vodovod řad s betonovou patkou | ks | 12 |  | 0 |  |  |  | základní |  | 0 | 0 | 0 | 0 | 0 | 8 | M | 2 |  |  |  | ROZPOCET |  |  |  |  | 0 | 0 | 0 | 0 | 0 | 1 | 0 | 4 | 165664167
| VV |  | "v.č. D.3 -Kladečský plán vodovodů (návrh, varianta), TZ" | [15 empty] | VV | 2 | 1 | True | 0 | ROZPOCET
| VV |  | 12 |  | 12 | [13 empty] | VV | 2 | 2 | True | 1 | ROZPOCET
137 | K | 899721111 | Signalizační vodič na potrubí DN do 150 mm | m | 116.9 |  | 0 | CS ÚRS 2020 01 |  |  | základní |  | 0 | 0.00019 | 0.022211 | 0 | 0 | 4 | K | 2 |  |  |  | ROZPOCET |  |  |  |  | 0 | 0 | 0 | 0 | 0 | 1 | 0 | 4 | -809877442
| VV |  | pot3 |  | 109.7 | [13 empty] | VV | 2 | 2 | True | 0 | ROZPOCET
| VV |  | "v.č. D.3 -Kladečský plán vodovodů (návrh, varianta), TZ" | [15 empty] | VV | 2 | 1 | True | 0 | ROZPOCET
| VV |  | "VODOVOD - Řad V4 - přeložka" | [15 empty] | VV | 2 | 1 | True | 0 | ROZPOCET
| VV |  | 1,75*2+1,85*2 |  | 7.2 | [13 empty] | VV | 2 | 2 | True | 0 | ROZPOCET
| VV |  | Součet |  | 116.9 | [13 empty] | VV | 2 | 4 | True | 1 | ROZPOCET
138 | K | 899721112 | Signalizační vodič na potrubí DN nad 150 mm | m | 206.2 |  | 0 | CS ÚRS 2020 01 |  |  | základní |  | 0 | 0.0002 | 0.04124 | 0 | 0 | 4 | K | 2 |  |  |  | ROZPOCET |  |  |  |  | 0 | 0 | 0 | 0 | 0 | 1 | 0 | 4 | 1046801758
| VV |  | pot4 |  | 206.2 | [13 empty] | VV | 2 | 2 | True | 1 | ROZPOCET
139 | K | 899722113 | Krytí potrubí z plastů výstražnou fólií z PVC šířky 34 cm | m | 315.9 |  | 0 | CS ÚRS 2020 01 |  |  | základní |  | 0 | 9e-05 | 0.028431 | 0 | 0 | 4 | K | 2 |  |  |  | ROZPOCET |  |  |  |  | 0 | 0 | 0 | 0 | 0 | 1 | 0 | 4 | 405360574
| VV |  | pot3 |  | 109.7 | [13 empty] | VV | 2 | 2 | True | 0 | ROZPOCET
| VV |  | pot4 |  | 206.2 | [13 empty] | VV | 2 | 2 | True | 0 | ROZPOCET
| VV |  | Součet |  | 315.9 | [13 empty] | VV | 2 | 4 | True | 1 | ROZPOCET
140 | K | R8999001 | kulatina DN12 x 400 mm s přivařenou páskou ocel. 3 x 20 x 75 mm s otvory pro šrouby M5 x 20 s volným protikusem pro uchyc. signal. vodiče D+M | ks | 2 |  | 0 |  |  |  | základní |  | 0 | 0 | 0 | 0 | 0 | 4 | K | 2 |  |  |  | ROZPOCET |  |  |  |  | 0 | 0 | 0 | 0 | 0 | 1 | 0 | 4 | -946797356
| VV |  | "v.č. D.3 -Kladečský plán vodovodů (návrh, varianta), TZ" | [15 empty] | VV | 2 | 1 | True | 0 | ROZPOCET
| VV |  | "VODOVOD - Řad V4 - přeložka" | [15 empty] | VV | 2 | 1 | True | 0 | ROZPOCET
| VV |  | 2 |  | 2 | [13 empty] | VV | 2 | 2 | True | 1 | ROZPOCET
| D | 9 | Ostatní konstrukce a práce, bourání |  |  |  | 0 | [5 empty] | 0 |  | 0.002079 |  | 0.1227 | 1 | D | 1 |  |  |  | ROZPOCET | [10 empty] | 0
141 | K | 977151125 | Jádrové vrty diamantovými korunkami do stavebních materiálů (železobetonu, betonu, cihel, obkladů, dlažeb, kamene) průměru přes 180 do 200 mm | m | 0.3 |  | 0 | CS ÚRS 2020 01 |  |  | základní |  | 0 | 0.00259 | 0.000777 | 0.126 | 0.0378 | 4 | K | 2 |  |  |  | ROZPOCET |  |  |  |  | 0 | 0 | 0 | 0 | 0 | 1 | 0 | 4 | 1656928832
| VV |  | "v.č. D.5 - Armaturní (vodoměrná a redukční) šachta, TZ) | [15 empty] | VV | 2 | 1 | True | 0 | ROZPOCET
| VV |  | 0,15*2 |  | 0.3 | [13 empty] | VV | 2 | 2 | True | 1 | ROZPOCET
142 | K | 977151128 | Jádrové vrty diamantovými korunkami do stavebních materiálů (železobetonu, betonu, cihel, obkladů, dlažeb, kamene) průměru přes 250 do 300 mm | m | 0.3 |  | 0 | CS ÚRS 2020 01 |  |  | základní |  | 0 | 0.00434 | 0.001302 | 0.283 | 0.0849 | 4 | K | 2 |  |  |  | ROZPOCET |  |  |  |  | 0 | 0 | 0 | 0 | 0 | 1 | 0 | 4 | -445697602
| VV |  | "v.č. D.5 - Armaturní (vodoměrná a redukční) šachta, TZ) | [15 empty] | VV | 2 | 1 | True | 0 | ROZPOCET
| VV |  | 0,15*2 |  | 0.3 | [13 empty] | VV | 2 | 2 | True | 1 | ROZPOCET
| D | 997 | Přesun sutě |  |  |  | 0 | [5 empty] | 0 |  | 0 |  | 0 | 1 | D | 1 |  |  |  | ROZPOCET | [10 empty] | 0
143 | K | 997221571 | Vodorovná doprava vybouraných hmot bez naložení, ale se složením a s hrubým urovnáním na vzdálenost do 1 km | t | 3.526 |  | 0 | CS ÚRS 2020 01 |  |  | základní |  | 0 | 0 | 0 | 0 | 0 | 4 | K | 2 |  |  |  | ROZPOCET |  |  |  |  | 0 | 0 | 0 | 0 | 0 | 1 | 0 | 4 | 1258379958
144 | K | 997221579 | Vodorovná doprava vybouraných hmot bez naložení, ale se složením a s hrubým urovnáním na vzdálenost Příplatek k ceně za každý další i započatý 1 km přes 1 km | t | 6.806 |  | 0 | CS ÚRS 2020 01 |  |  | základní |  | 0 | 0 | 0 | 0 | 0 | 4 | K | 2 |  |  |  | ROZPOCET |  |  |  |  | 0 | 0 | 0 | 0 | 0 | 1 | 0 | 4 | 1622328830
| VV |  | 3,403*2 |  | 6.806 | [13 empty] | VV | 2 | 2 | True | 1 | ROZPOCET
145 | K | 997221612 | Nakládání na dopravní prostředky pro vodorovnou dopravu vybouraných hmot | t | 3.526 |  | 0 | CS ÚRS 2020 01 |  |  | základní |  | 0 | 0 | 0 | 0 | 0 | 4 | K | 2 |  |  |  | ROZPOCET |  |  |  |  | 0 | 0 | 0 | 0 | 0 | 1 | 0 | 4 | 355402661
| D | 998 | Přesun hmot |  |  |  | 0 | [5 empty] | 0 |  | 0 |  | 0 | 1 | D | 1 |  |  |  | ROZPOCET | [10 empty] | 0
146 | K | 998276101 | Přesun hmot pro trubní vedení hloubené z trub z plastických hmot nebo sklolaminátových pro vodovody nebo kanalizace v otevřeném výkopu dopravní vzdálenost do 15 m | t | 351.791 |  | 0 | CS ÚRS 2020 01 |  |  | základní |  | 0 | 0 | 0 | 0 | 0 | 4 | K | 2 |  |  |  | ROZPOCET |  |  |  |  | 0 | 0 | 0 | 0 | 0 | 1 | 0 | 4 | -116431830
| D | PSV | Práce a dodávky PSV |  |  |  | 0 | [5 empty] | 0 |  | 0.17494 |  | 0 | 2 | D | 0 |  |  |  | ROZPOCET | [10 empty] | 0
| D | 711 | Izolace proti vodě, vlhkosti a plynům |  |  |  | 0 | [5 empty] | 0 |  | 0.10005 |  | 0 | 2 | D | 1 |  |  |  | ROZPOCET | [10 empty] | 0
147 | K | 711111001 | Provedení izolace proti zemní vlhkosti natěradly a tmely za studena na ploše vodorovné V nátěrem penetračním | m2 | 9.84 |  | 0 | CS ÚRS 2020 01 |  |  | základní |  | 0 | 0 | 0 | 0 | 0 | 16 | K | 2 |  |  |  | ROZPOCET |  |  |  |  | 0 | 0 | 0 | 0 | 0 | 1 | 0 | 16 | 1613217448
| VV |  | pot1 |  | 9.84 | [13 empty] | VV | 2 | 2 | True | 1 | ROZPOCET
148 | K | 711112001 | Provedení izolace proti zemní vlhkosti natěradly a tmely za studena na ploše svislé S nátěrem penetračním | m2 | 5.38 |  | 0 | CS ÚRS 2020 01 |  |  | základní |  | 0 | 0 | 0 | 0 | 0 | 16 | K | 2 |  |  |  | ROZPOCET |  |  |  |  | 0 | 0 | 0 | 0 | 0 | 1 | 0 | 16 | -360380611
| VV |  | "v.č. D.5 - Armaturní (vodoměrná a redukční) šachta, TZ) | [15 empty] | VV | 2 | 1 | True | 0 | ROZPOCET
| VV |  | 15,22 |  | 15.22 | [13 empty] | VV | 2 | 2 | True | 0 | ROZPOCET
| VV |  | -pot1 |  | -9.84 | [13 empty] | VV | 2 | 2 | True | 0 | ROZPOCET
| VV | izo2 | Součet |  | 5.38 | [13 empty] | VV | 2 | 4 | True | 1 | ROZPOCET
149 | M | 11163150 | lak penetrační asfaltový | t | 0.005 |  | 0 | CS ÚRS 2020 01 |  |  | základní |  | 0 | 1 | 0.005 | 0 | 0 | 32 | M | 2 |  |  |  | ROZPOCET |  |  |  |  | 0 | 0 | 0 | 0 | 0 | 1 | 0 | 16 | 1995057402
| VV |  | pot1*0,0003 |  | 0.003 | [13 empty] | VV | 2 | 2 | True | 0 | ROZPOCET
| VV |  | izo2*0,00035 |  | 0.002 | [13 empty] | VV | 2 | 2 | True | 0 | ROZPOCET
| VV |  | Součet |  | 0.005 | [13 empty] | VV | 2 | 4 | True | 1 | ROZPOCET
150 | K | 711141559 | Provedení izolace proti zemní vlhkosti pásy přitavením NAIP na ploše vodorovné V | m2 | 9.84 |  | 0 | CS ÚRS 2020 01 |  |  | základní |  | 0 | 0.0004 | 0.003936 | 0 | 0 | 16 | K | 2 |  |  |  | ROZPOCET |  |  |  |  | 0 | 0 | 0 | 0 | 0 | 1 | 0 | 16 | 1759284087
| VV |  | pot1 |  | 9.84 | [13 empty] | VV | 2 | 2 | True | 1 | ROZPOCET
151 | K | 711142559 | Provedení izolace proti zemní vlhkosti pásy přitavením NAIP na ploše svislé S | m2 | 5.38 |  | 0 | CS ÚRS 2020 01 |  |  | základní |  | 0 | 0.0004 | 0.002152 | 0 | 0 | 16 | K | 2 |  |  |  | ROZPOCET |  |  |  |  | 0 | 0 | 0 | 0 | 0 | 1 | 0 | 16 | 102289724
| VV |  | izo2 |  | 5.38 | [13 empty] | VV | 2 | 2 | True | 1 | ROZPOCET
152 | M | 62832001 | pás asfaltový natavitelný oxidovaný tl 3,5mm typu V60 S35 s vložkou ze skleněné rohože, s jemnozrnným minerálním posypem | m2 | 18.533 |  | 0 | CS ÚRS 2020 01 |  |  | základní |  | 0 | 0.0048 | 0.088958 | 0 | 0 | 32 | M | 2 |  |  |  | ROZPOCET |  |  |  |  | 0 | 0 | 0 | 0 | 0 | 1 | 0 | 16 | -1487774349
| VV |  | pot1*1,2 |  | 11.808 | [13 empty] | VV | 2 | 2 | True | 0 | ROZPOCET
| VV |  | izo2*1,25 |  | 6.725 | [13 empty] | VV | 2 | 2 | True | 0 | ROZPOCET
| VV |  | Součet |  | 18.533 | [13 empty] | VV | 2 | 4 | True | 1 | ROZPOCET
153 | K | 998711101 | Přesun hmot pro izolace proti vodě, vlhkosti a plynům stanovený z hmotnosti přesunovaného materiálu vodorovná dopravní vzdálenost do 50 m v objektech výšky do 6 m | t | 0.1 |  | 0 | CS ÚRS 2020 01 |  |  | základní |  | 0 | 0 | 0 | 0 | 0 | 16 | K | 2 |  |  |  | ROZPOCET |  |  |  |  | 0 | 0 | 0 | 0 | 0 | 1 | 0 | 16 | 1146097960
| D | 713 | Izolace tepelné |  |  |  | 0 | [5 empty] | 0 |  | 0.025466 |  | 0 | 2 | D | 1 |  |  |  | ROZPOCET | [10 empty] | 0
154 | K | 713141131 | Montáž tepelné izolace střech plochých rohožemi, pásy, deskami, dílci, bloky (izolační materiál ve specifikaci) přilepenými za studena zplna, jednovrstvá | m2 | 9.84 |  | 0 | CS ÚRS 2020 01 |  |  | základní |  | 0 | 0.00116 | 0.011414 | 0 | 0 | 16 | K | 2 |  |  |  | ROZPOCET |  |  |  |  | 0 | 0 | 0 | 0 | 0 | 1 | 0 | 16 | -1563294523
| VV |  | pot1 |  | 9.84 | [13 empty] | VV | 2 | 2 | True | 1 | ROZPOCET
155 | M | 28372305 | deska EPS 100 do plochých střech a podlah λ=0,037 tl 50mm | m2 | 10.037 |  | 0 | CS ÚRS 2020 01 |  |  | základní |  | 0 | 0.0014 | 0.014052 | 0 | 0 | 32 | M | 2 |  |  |  | ROZPOCET |  |  |  |  | 0 | 0 | 0 | 0 | 0 | 1 | 0 | 16 | -1690900947
| VV |  | pot1*1,02 |  | 10.037 | [13 empty] | VV | 2 | 2 | True | 1 | ROZPOCET
156 | K | 998713101 | Přesun hmot pro izolace tepelné stanovený z hmotnosti přesunovaného materiálu vodorovná dopravní vzdálenost do 50 m v objektech výšky do 6 m | t | 0.025 |  | 0 | CS ÚRS 2020 01 |  |  | základní |  | 0 | 0 | 0 | 0 | 0 | 16 | K | 2 |  |  |  | ROZPOCET |  |  |  |  | 0 | 0 | 0 | 0 | 0 | 1 | 0 | 16 | -2076769347
| D | 767 | Konstrukce zámečnické |  |  |  | 0 | [5 empty] | 0 |  | 0.04943 |  | 0 | 2 | D | 1 |  |  |  | ROZPOCET | [10 empty] | 0
157 | K | 76788R201 | trubka z nerez oceli DN 44,5 x 1,5 mm ozn. 17- orientační sloupek ukotvený do vstupního nástavce vč. všech souv. dodávek a prací D+M | m | 2.5 |  | 0 |  |  |  | základní |  | 0 | 0.01244 | 0.0311 | 0 | 0 | 16 | K | 2 |  |  |  | ROZPOCET |  |  |  |  | 0 | 0 | 0 | 0 | 0 | 1 | 0 | 16 | 663938778
| VV |  | "v.č. D.5 - Armaturní (vodoměrná a redukční) šachta, TZ) | [15 empty] | VV | 2 | 1 | True | 0 | ROZPOCET
| VV |  | 2,5 |  | 2.5 | [13 empty] | VV | 2 | 2 | True | 1 | ROZPOCET
158 | K | 76788R2011 | tabulka (deska) z nerez plechu 110 x 155 x 3 mmozn. 18 - vč. nerez šroubů ozn. 19 vč. všech souv. dodávek a prací D+M | ks | 1 |  | 0 |  |  |  | základní |  | 0 | 0.01244 | 0.01244 | 0 | 0 | 16 | K | 2 |  |  |  | ROZPOCET |  |  |  |  | 0 | 0 | 0 | 0 | 0 | 1 | 0 | 16 | -1806690147
| VV |  | "v.č. D.5 - Armaturní (vodoměrná a redukční) šachta, TZ) | [15 empty] | VV | 2 | 1 | True | 0 | ROZPOCET
| VV |  | 1 |  | 1 | [13 empty] | VV | 2 | 2 | True | 1 | ROZPOCET
159 | K | 76788R202 | trubka z nerez oceli DN 22 x 1,2 mm ozn. 20 - madlo vstupu ukotvený do vstupního nástavce vč. všech souv. dodávek a prací D+M | m | 1.9 |  | 0 |  |  |  | základní |  | 0 | 0.0031 | 0.00589 | 0 | 0 | 16 | K | 2 |  |  |  | ROZPOCET |  |  |  |  | 0 | 0 | 0 | 0 | 0 | 1 | 0 | 16 | -337288208
| VV |  | "v.č. D.5 - Armaturní (vodoměrná a redukční) šachta, TZ) | [15 empty] | VV | 2 | 1 | True | 0 | ROZPOCET
| VV |  | 1,9 |  | 1.9 | [13 empty] | VV | 2 | 2 | True | 1 | ROZPOCET
160 | K | 998767101 | Přesun hmot pro zámečnické konstrukce stanovený z hmotnosti přesunovaného materiálu vodorovná dopravní vzdálenost do 50 m v objektech výšky do 6 m | t | 0.049 |  | 0 | CS ÚRS 2020 01 |  |  | základní |  | 0 | 0 | 0 | 0 | 0 | 16 | K | 2 |  |  |  | ROZPOCET |  |  |  |  | 0 | 0 | 0 | 0 | 0 | 1 | 0 | 16 | 2113565419

## SO 03 Vodovody
[9 empty] | >> skryté sloupce << | [9 empty] | {f5347f28-5fdc-429d-96e8-42b95bbfa65a} | [5 empty] | rýha3 | rýha3 | 68,904 | 2
[19 empty] | 2 | [5 empty] | rýha11 | rýha11 | 34,452 | 2
| KRYCÍ LIST SOUPISU PRACÍ | [8 empty] | v --- níže se nacházejí doplnkové a pomocné údaje k sestavám --- v | [8 empty] | False | [5 empty] | rýha12 | rýha12 | 34,452 | 2
[25 empty] | rýha22 | rýha22 | 241,164 | 2
| Stavba: | [23 empty] | paž1 | paž1 | 932,468 | 2
|  | Nová zástavba ZTV Boží Muka IV. etapa Chotěboř | [22 empty] | obsyp1 | obsyp1 | 78,561 | 2
| Objekt: | [23 empty] | lože1 | lože1 | 30,039 | 2
|  | SO 03 Vodovody | [22 empty] | zás1 | zás1 | 235,92 | 2
[25 empty] | vodor2 | vodor2 | 108,6 | 2
| KSO: |  |  |  |  | CC-CZ: | [18 empty] | pot1 | pot1 | 205,5 | 2
| Místo: |  | Chotěboř |  |  | Datum: | 2. 2. 2021 | [17 empty] | pot2 | pot2 | 62,9 | 2
[25 empty] | pl2 | pl2 | 6,6 | 2
| Zadavatel: |  |  |  |  | IČ: | [18 empty] | pl1 | pl1 | 3,85 | 2
|  | Město Chotěboř, Trčků z Lípy 69, Chotěboř |  |  |  | DIČ: | [18 empty] | sut1 | sut1 | 2,233 | 2
[25 empty] | sut2 | sut2 | 2,086 | 2
| Uchazeč: |  |  |  |  | IČ: | Vyplň údaj | [17 empty] | řez1 | řez1 | 11 | 2
|  | Vyplň údaj |  |  |  | DIČ: | Vyplň údaj | [17 empty] | pot3 | pot3 | 8,5 | 2
| Projektant: |  |  |  |  | IČ:
|  | Profi Jihlava, spol. s.r.o. |  |  |  | DIČ:
| Zpracovatel: |  |  |  |  | IČ:
DIČ:
Poznámka:
ROZPOČET JE UPRAVEN DLE OFICIÁLNÍHO INDEXU STAVEBNÍCH PRACÍ URS PRAHA 2020/I - 2021/I = index 1,012 - U veškerých dodávek výrobků bude do ceny zahrnuta jejich montáž vč. dodávky potřebného kotvení, doplňkového materiálu, staveništní a mimostaveništní dopravy v případě, že tyto činosti nejsou oceněny v samostatných položkách jednotlivých částí soupisu prací. U vybraných výrobků je nutné do ceny díla zahrnout zpracování dodavatelské, případně dílenské dokumentace, dále výrobu prototypů, provádění barevného a materiálového vzorkování apod. - Položky jsou sestaveny za pomocí Cenové soustavy ÚRS nebo pomocí položek vlastních. Pro všechny položky platí, že do ceny je nutno zahrnout náklady spojené s koordinací, s pokyny vyplývajícími z RDP, zejména TZ. - Uchazeč o veřejnou zakázku je povinen při oceňování soutěžního SOUPISU PRACÍ provést kontrolu funkce aritmetických vzorců jednotlivých položkových soupisů ve vazbě na jednotlivé oddíly, rekapitulace a krycí listy. - Kde není výslovně uvedeno, bude pracovní postup a technologie provádění stanovena oprávněnou osobou zhotovitele. - Výkaz výměr je nutno číst společně s výkresy, tech. zprávou a specifikacemi - Veškeré rozměry budou upřesněny po odkrytí a prozkoumání jednotlivých prvků. Všechny položky se odkazují na výkresovou dokumentaci, technické zprávy .
| Cena bez DPH | [5 empty] | 0
|  |  | Základ daně |  |  | Sazba daně | Výše daně
| DPH | základní | 0 |  |  | 21% | 0
|  | snížená | 0 |  |  | 15% | 0
|  | zákl. přenesená | 0 |  |  | 21% | 0
|  | sníž. přenesená | 0 |  |  | 15% | 0
|  | nulová | 0 |  |  | 0% | 0
| Cena s DPH |  |  | v | CZK |  | 0
REKAPITULACE ČLENĚNÍ SOUPISU PRACÍ
Stavba:
Nová zástavba ZTV Boží Muka IV. etapa Chotěboř
Objekt:
SO 03 Vodovody
Místo: |  |  | Chotěboř |  |  | Datum: | 2. 2. 2021
Zadavatel: |  |  | Město Chotěboř, Trčků z Lípy 69, Chotěboř |  |  | Projektant: | Profi Jihlava, spol. s.r.o.
Uchazeč: |  |  | Vyplň údaj |  |  | Zpracovatel:
Kód dílu - Popis | [6 empty] | Cena celkem [CZK]
Náklady stavby celkem | [6 empty] | 0 | [12 empty] | -1
| HSV - Práce a dodávky HSV | [5 empty] | 0
| 11 - Zemní práce - přípravné a přidružené práce | [5 empty] | 0
| 13 - Zemní práce - hloubené vykopávky | [5 empty] | 0
| 4 - Vodorovné konstrukce | [5 empty] | 0
| 5 - Komunikace pozemní | [5 empty] | 0
| 8 - Trubní vedení | [5 empty] | 0
| 91 - Doplňující konstrukce a práce pozemních komunikací, letišť a ploch | [5 empty] | 0
| 997 - Přesun sutě | [5 empty] | 0
| 998 - Přesun hmot | [5 empty] | 0
SOUPIS PRACÍ
Stavba:
Nová zástavba ZTV Boží Muka IV. etapa Chotěboř
Objekt:
SO 03 Vodovody
Místo: |  |  | Chotěboř |  |  | Datum: | 2. 2. 2021
Zadavatel: |  |  | Město Chotěboř, Trčků z Lípy 69, Chotěboř |  |  | Projektant: | Profi Jihlava, spol. s.r.o.
Uchazeč: |  |  | Vyplň údaj |  |  | Zpracovatel:
PČ | Typ | Kód | Popis | MJ | Množství | J.cena [CZK] | Cena celkem [CZK] | Cenová soustava |  |  | DPH | J. Nh [h] | Nh celkem [h] | J. hmotnost [t] | Hmotnost celkem [t] | J. suť [t] | Suť Celkem [t]
Náklady soupisu celkem | [6 empty] | 0 | [5 empty] | 0 |  | 239.3911 |  | 4.3186 |  | D | -1 | [14 empty] | 0
| D | HSV | Práce a dodávky HSV |  |  |  | 0 | [5 empty] | 0 |  | 239.3911 |  | 4.3186 | 1 | D | 0 |  |  |  | ROZPOCET | [10 empty] | 0
| D | 11 | Zemní práce - přípravné a přidružené práce |  |  |  | 0 | [5 empty] | 0 |  | 0 |  | 4.3186 | 1 | D | 1 |  |  |  | ROZPOCET | [10 empty] | 0
1 | K | 113107024 | Odstranění podkladů nebo krytů při překopech inženýrských sítí s přemístěním hmot na skládku ve vzdálenosti do 3 m nebo s naložením na dopravní prostředek ručně z kameniva hrubého drceného, o tl. vrstvy přes 300 do 400 mm | m2 | 3.85 |  | 0 | CS ÚRS 2020 01 |  |  | základní |  | 0 | 0 | 0 | 0.58 | 2.233 | 4 | K | 2 |  |  |  | ROZPOCET |  |  |  |  | 0 | 0 | 0 | 0 | 0 | 1 | 0 | 4 | -2003640626
| VV |  | "v.č. D.1 - Podélné profily vodovodů, TZ" | [15 empty] | VV | 2 | 1 | True | 0 | ROZPOCET
| VV |  | "VODOVOD řad 2" | [15 empty] | VV | 2 | 1 | True | 0 | ROZPOCET
| VV | pl1 | 5,5*0,7 |  | 3.85 | [13 empty] | VV | 2 | 2 | True | 1 | ROZPOCET
2 | K | 113107043 | Odstranění podkladů nebo krytů při překopech inženýrských sítí s přemístěním hmot na skládku ve vzdálenosti do 3 m nebo s naložením na dopravní prostředek ručně živičných, o tl. vrstvy přes 100 do 150 mm | m2 | 6.6 |  | 0 | CS ÚRS 2020 01 |  |  | základní |  | 0 | 0 | 0 | 0.316 | 2.0856 | 4 | K | 2 |  |  |  | ROZPOCET |  |  |  |  | 0 | 0 | 0 | 0 | 0 | 1 | 0 | 4 | -1840606285
| VV |  | "v.č. D.1 - Podélné profily vodovodů, TZ" | [15 empty] | VV | 2 | 1 | True | 0 | ROZPOCET
| VV |  | "VODOVOD řad 2" | [15 empty] | VV | 2 | 1 | True | 0 | ROZPOCET
| VV | pl2 | 5,5*1,2 |  | 6.6 | [13 empty] | VV | 2 | 2 | True | 1 | ROZPOCET
| D | 13 | Zemní práce - hloubené vykopávky |  |  |  | 0 | [5 empty] | 0 |  | 157.8235 |  | 0 | 1 | D | 1 |  |  |  | ROZPOCET | [10 empty] | 0
3 | K | 119001405 | Dočasné zajištění podzemního potrubí nebo vedení ve výkopišti ve stavu i poloze, ve kterých byla na začátku zemních prací a to s podepřením, vzepřením nebo vyvěšením, příp. s ochranným bedněním, se zřízením a odstraněním zajišťovací konstrukce, s opotřebením hmot potrubí plastového, jmenovité světlosti DN do 200 mm | m | 1.4 |  | 0 | CS ÚRS 2020 01 |  |  | základní |  | 0 | 0.0369 | 0.05166 | 0 | 0 | 4 | K | 2 |  |  |  | ROZPOCET |  |  |  |  | 0 | 0 | 0 | 0 | 0 | 1 | 0 | 4 | 1508698786
| VV |  | "v.č. D.1 - Podélné profily vodovodů, TZ" | [15 empty] | VV | 2 | 1 | True | 0 | ROZPOCET
| VV |  | "VODOVOD řad 2" | [15 empty] | VV | 2 | 1 | True | 0 | ROZPOCET
| VV |  | 0,7*2 |  | 1.4 | [13 empty] | VV | 2 | 2 | True | 1 | ROZPOCET
4 | K | 119001406 | Dočasné zajištění podzemního potrubí nebo vedení ve výkopišti ve stavu i poloze, ve kterých byla na začátku zemních prací a to s podepřením, vzepřením nebo vyvěšením, příp. s ochranným bedněním, se zřízením a odstraněním zajišťovací konstrukce, s opotřebením hmot potrubí plastového, jmenovité světlosti DN přes 200 do 500 mm | m | 2.8 |  | 0 | CS ÚRS 2020 01 |  |  | základní |  | 0 | 0.00868 | 0.024304 | 0 | 0 | 4 | K | 2 |  |  |  | ROZPOCET |  |  |  |  | 0 | 0 | 0 | 0 | 0 | 1 | 0 | 4 | 2023082540
| VV |  | "v.č. D.1 - Podélné profily vodovodů, TZ" | [15 empty] | VV | 2 | 1 | True | 0 | ROZPOCET
| VV |  | "VODOVOD řad 2" | [15 empty] | VV | 2 | 1 | True | 0 | ROZPOCET
| VV |  | 0,7*3 |  | 2.1 | [13 empty] | VV | 2 | 2 | True | 0 | ROZPOCET
| VV |  | "VODOVOD řad 3" | [15 empty] | VV | 2 | 1 | True | 0 | ROZPOCET
| VV |  | 0,7 |  | 0.7 | [13 empty] | VV | 2 | 2 | True | 0 | ROZPOCET
| VV |  | Součet |  | 2.8 | [13 empty] | VV | 2 | 4 | True | 1 | ROZPOCET
5 | K | 119001422 | Dočasné zajištění podzemního potrubí nebo vedení ve výkopišti ve stavu i poloze, ve kterých byla na začátku zemních prací a to s podepřením, vzepřením nebo vyvěšením, příp. s ochranným bedněním, se zřízením a odstraněním zajišťovací konstrukce, s opotřebením hmot kabelů a kabelových tratí z volně ložených kabelů a to přes 3 do 6 kabelů | m | 1.4 |  | 0 | CS ÚRS 2020 01 |  |  | základní |  | 0 | 0.06053 | 0.084742 | 0 | 0 | 4 | K | 2 |  |  |  | ROZPOCET |  |  |  |  | 0 | 0 | 0 | 0 | 0 | 1 | 0 | 4 | 1204210408
| VV |  | "v.č. D.1 - Podélné profily vodovodů, TZ" | [15 empty] | VV | 2 | 1 | True | 0 | ROZPOCET
| VV |  | "VODOVOD řad 2" | [15 empty] | VV | 2 | 1 | True | 0 | ROZPOCET
| VV |  | 0,7*2 |  | 1.4 | [13 empty] | VV | 2 | 2 | True | 1 | ROZPOCET
6 | K | 132254104 | Hloubení zapažených rýh šířky do 800 mm strojně s urovnáním dna do předepsaného profilu a spádu v hornině třídy těžitelnosti I skupiny 3 přes 100 m3 | m3 | 68.904 |  | 0 | CS ÚRS 2020 01 |  |  | základní |  | 0 | 0 | 0 | 0 | 0 | 4 | K | 2 |  |  |  | ROZPOCET |  |  |  |  | 0 | 0 | 0 | 0 | 0 | 1 | 0 | 4 | 1472729817
| VV |  | rýha12*2 |  | 68.904 | [13 empty] | VV | 2 | 2 | True | 1 | ROZPOCET
7 | K | 132354104 | Hloubení zapažených rýh šířky do 800 mm strojně s urovnáním dna do předepsaného profilu a spádu v hornině třídy těžitelnosti II skupiny 4 přes 100 m3 | m3 | 241.164 |  | 0 | CS ÚRS 2020 01 |  |  | základní |  | 0 | 0 | 0 | 0 | 0 | 4 | K | 2 |  |  |  | ROZPOCET |  |  |  |  | 0 | 0 | 0 | 0 | 0 | 1 | 0 | 4 | -1297990960
| VV | rýha22 | rýha12*7 |  | 241.164 | [13 empty] | VV | 2 | 2 | True | 1 | ROZPOCET
8 | K | 132454104 | Hloubení zapažených rýh šířky do 800 mm strojně s urovnáním dna do předepsaného profilu a spádu v hornině třídy těžitelnosti II skupiny 5 přes 100 m3 | m3 | 34.452 |  | 0 | CS ÚRS 2020 01 |  |  | základní |  | 0 | 0 | 0 | 0 | 0 | 4 | K | 2 |  |  |  | ROZPOCET |  |  |  |  | 0 | 0 | 0 | 0 | 0 | 1 | 0 | 4 | 1674874271
| VV |  | "v.č. D.1 - Podélné profily vodovodů, TZ" | [15 empty] | VV | 2 | 1 | True | 0 | ROZPOCET
| VV |  | "VODOVOD řad 1" | [15 empty] | VV | 2 | 1 | True | 0 | ROZPOCET
| VV |  | (4,3*1,63+40,6*1,7+33,9*1,78+33,3*1,81+2*1,78+31*1,74+33*1,73+30,2*1,72)*0,75*0,1 |  | 27.238 | [13 empty] | VV | 2 | 2 | True | 0 | ROZPOCET
| VV |  | "VODOVOD řad 2" | [15 empty] | VV | 2 | 1 | True | 0 | ROZPOCET
| VV |  | 33,4*1,69*0,7*0,1 |  | 3.951 | [13 empty] | VV | 2 | 2 | True | 0 | ROZPOCET
| VV |  | "VODOVOD řad 3" | [15 empty] | VV | 2 | 1 | True | 0 | ROZPOCET
| VV |  | 29,5*1,58*0,7*0,1 |  | 3.263 | [13 empty] | VV | 2 | 2 | True | 0 | ROZPOCET
| VV | rýha12 | Součet |  | 34.452 | [13 empty] | VV | 2 | 4 | True | 1 | ROZPOCET
9 | K | 139001101 | Příplatek k cenám hloubených vykopávek za ztížení vykopávky v blízkosti podzemního vedení nebo výbušnin pro jakoukoliv třídu horniny | m3 | 8.645 |  | 0 | CS ÚRS 2020 01 |  |  | základní |  | 0 | 0 | 0 | 0 | 0 | 4 | K | 2 |  |  |  | ROZPOCET |  |  |  |  | 0 | 0 | 0 | 0 | 0 | 1 | 0 | 4 | -1795212514
| VV |  | "v.č. D.1 - Podélné profily vodovodů, TZ" | [15 empty] | VV | 2 | 1 | True | 0 | ROZPOCET
| VV |  | "VODOVOD řad 2" | [15 empty] | VV | 2 | 1 | True | 0 | ROZPOCET
| VV |  | 5,5*0,7*1,7 |  | 6.545 | [13 empty] | VV | 2 | 2 | True | 0 | ROZPOCET
| VV |  | "VODOVOD řad 3" | [15 empty] | VV | 2 | 1 | True | 0 | ROZPOCET
| VV |  | 2*0,7*1,5 |  | 2.1 | [13 empty] | VV | 2 | 2 | True | 0 | ROZPOCET
| VV |  | Součet |  | 8.645 | [13 empty] | VV | 2 | 4 | True | 1 | ROZPOCET
10 | K | 151811131 | Zřízení pažicích boxů pro pažení a rozepření stěn rýh podzemního vedení hloubka výkopu do 4 m, šířka do 1,2 m | m2 | 932.468 |  | 0 | CS ÚRS 2020 01 |  |  | základní |  | 0 | 0.00058 | 0.54083 | 0 | 0 | 4 | K | 2 |  |  |  | ROZPOCET |  |  |  |  | 0 | 0 | 0 | 0 | 0 | 1 | 0 | 4 | -2085401120
| VV |  | "v.č. D.1 - Podélné profily vodovodů, TZ" | [15 empty] | VV | 2 | 1 | True | 0 | ROZPOCET
| VV |  | "VODOVOD řad 1" | [15 empty] | VV | 2 | 1 | True | 0 | ROZPOCET
| VV |  | (4,3*1,63+40,6*1,7+33,9*1,78+33,3*1,81+2*1,78+31*1,74+33*1,73+30,2*1,72)*2 |  | 726.356 | [13 empty] | VV | 2 | 2 | True | 0 | ROZPOCET
| VV |  | "VODOVOD řad 2" | [15 empty] | VV | 2 | 1 | True | 0 | ROZPOCET
| VV |  | 33,4*1,69*2 |  | 112.892 | [13 empty] | VV | 2 | 2 | True | 0 | ROZPOCET
| VV |  | "VODOVOD řad 3" | [15 empty] | VV | 2 | 1 | True | 0 | ROZPOCET
| VV |  | 29,5*1,58*2 |  | 93.22 | [13 empty] | VV | 2 | 2 | True | 0 | ROZPOCET
| VV | paž1 | Součet |  | 932.468 | [13 empty] | VV | 2 | 4 | True | 1 | ROZPOCET
11 | K | 151811231 | Odstranění pažicích boxů pro pažení a rozepření stěn rýh podzemního vedení hloubka výkopu do 4 m, šířka do 1,2 m | m2 | 932.468 |  | 0 | CS ÚRS 2020 01 |  |  | základní |  | 0 | 0 | 0 | 0 | 0 | 4 | K | 2 |  |  |  | ROZPOCET |  |  |  |  | 0 | 0 | 0 | 0 | 0 | 1 | 0 | 4 | 1622071710
| VV |  | paž1 |  | 932.468 | [13 empty] | VV | 2 | 2 | True | 1 | ROZPOCET
12 | K | 162651131 | Vodorovné přemístění výkopku nebo sypaniny po suchu na obvyklém dopravním prostředku, bez naložení výkopku, avšak se složením bez rozhrnutí z horniny třídy těžitelnosti II na vzdálenost skupiny 4 a 5 na vzdálenost přes 3 000 do 4 000 m | m3 | 108.6 |  | 0 | CS ÚRS 2020 01 |  |  | základní |  | 0 | 0 | 0 | 0 | 0 | 4 | K | 2 |  |  |  | ROZPOCET |  |  |  |  | 0 | 0 | 0 | 0 | 0 | 1 | 0 | 4 | 1693580720
| VV |  | rýha11 |  | 34.452 | [13 empty] | VV | 2 | 2 | True | 0 | ROZPOCET
| VV |  | rýha22 |  | 241.164 | [13 empty] | VV | 2 | 2 | True | 0 | ROZPOCET
| VV |  | -(zás1-rýha3) |  | -167.016 | [13 empty] | VV | 2 | 2 | True | 0 | ROZPOCET
| VV | vodor2 | Součet |  | 108.6 | [13 empty] | VV | 2 | 4 | True | 1 | ROZPOCET
13 | K | 171201R231 | Poplatek za uložení stavebního odpadu na recyklační skládce (skládkovné) zeminy a kamení zatříděného do Katalogu odpadů pod kódem 17 05 04 | t | 195.48 |  | 0 |  |  |  | základní |  | 0 | 0 | 0 | 0 | 0 | 4 | K | 2 |  |  |  | ROZPOCET |  |  |  |  | 0 | 0 | 0 | 0 | 0 | 1 | 0 | 4 | 1662259962
| VV |  | vodor2*1,8 |  | 195.48 | [13 empty] | VV | 2 | 2 | True | 1 | ROZPOCET
14 | K | 171251201 | Uložení sypaniny na skládky nebo meziskládky bez hutnění s upravením uložené sypaniny do předepsaného tvaru | m3 | 108.6 |  | 0 | CS ÚRS 2020 01 |  |  | základní |  | 0 | 0 | 0 | 0 | 0 | 4 | K | 2 |  |  |  | ROZPOCET |  |  |  |  | 0 | 0 | 0 | 0 | 0 | 1 | 0 | 4 | 759054013
| VV |  | vodor2 |  | 108.6 | [13 empty] | VV | 2 | 2 | True | 1 | ROZPOCET
15 | K | 174151101 | Zásyp sypaninou z jakékoliv horniny strojně s uložením výkopku ve vrstvách se zhutněním jam, šachet, rýh nebo kolem objektů v těchto vykopávkách | m3 | 235.92 |  | 0 | CS ÚRS 2020 01 |  |  | základní |  | 0 | 0 | 0 | 0 | 0 | 4 | K | 2 |  |  |  | ROZPOCET |  |  |  |  | 0 | 0 | 0 | 0 | 0 | 1 | 0 | 4 | 87692710
| VV |  | rýha12 |  | 34.452 | [13 empty] | VV | 2 | 2 | True | 0 | ROZPOCET
| VV |  | rýha22 |  | 241.164 | [13 empty] | VV | 2 | 2 | True | 0 | ROZPOCET
| VV |  | rýha3 |  | 68.904 | [13 empty] | VV | 2 | 2 | True | 0 | ROZPOCET
| VV |  | -obsyp1 |  | -78.561 | [13 empty] | VV | 2 | 2 | True | 0 | ROZPOCET
| VV |  | -lože1 |  | -30.039 | [13 empty] | VV | 2 | 2 | True | 0 | ROZPOCET
| VV | zás1 | Součet |  | 235.92 | [13 empty] | VV | 2 | 4 | True | 1 | ROZPOCET
16 | K | 175151101 | Obsypání potrubí strojně sypaninou z vhodných třídy těžitelnosti I a II, skupiny 1 až 4 nebo materiálem připraveným podél výkopu ve vzdálenosti do 3 m od jeho kraje, pro jakoukoliv hloubku výkopu a míru zhutnění bez prohození sypaniny | m3 | 78.561 |  | 0 | CS ÚRS 2020 01 |  |  | základní |  | 0 | 0 | 0 | 0 | 0 | 4 | K | 2 |  |  |  | ROZPOCET |  |  |  |  | 0 | 0 | 0 | 0 | 0 | 1 | 0 | 4 | -748298673
| VV |  | "v.č. D.1 - Podélné profily vodovodů, TZ" | [15 empty] | VV | 2 | 1 | True | 0 | ROZPOCET
| VV |  | "VODOVOD řad 1" | [15 empty] | VV | 2 | 1 | True | 0 | ROZPOCET
| VV |  | 208,3*0,75*0,4 |  | 62.49 | [13 empty] | VV | 2 | 2 | True | 0 | ROZPOCET
| VV |  | "VODOVOD řad 2" | [15 empty] | VV | 2 | 1 | True | 0 | ROZPOCET
| VV |  | 33,4*0,7*0,365 |  | 8.534 | [13 empty] | VV | 2 | 2 | True | 0 | ROZPOCET
| VV |  | "VODOVOD řad 3" | [15 empty] | VV | 2 | 1 | True | 0 | ROZPOCET
| VV |  | 29,5*0,7*0,365 |  | 7.537 | [13 empty] | VV | 2 | 2 | True | 0 | ROZPOCET
| VV | obsyp1 | Součet |  | 78.561 | [13 empty] | VV | 2 | 4 | True | 1 | ROZPOCET
17 | M | 58341341 | kamenivo drcené drobné frakce 0/4 | t | 157.122 |  | 0 | CS ÚRS 2020 01 |  |  | základní |  | 0 | 1 | 157.122 | 0 | 0 | 8 | M | 2 |  |  |  | ROZPOCET |  |  |  |  | 0 | 0 | 0 | 0 | 0 | 1 | 0 | 4 | -1813451185
| VV |  | obsyp1*2 |  | 157.122 | [13 empty] | VV | 2 | 2 | True | 1 | ROZPOCET
18 | K | 181951112 | Úprava pláně vyrovnáním výškových rozdílů strojně v hornině třídy těžitelnosti I, skupiny 1 až 3 se zhutněním | m2 | 6.6 |  | 0 | CS ÚRS 2020 01 |  |  | základní |  | 0 | 0 | 0 | 0 | 0 | 4 | K | 2 |  |  |  | ROZPOCET |  |  |  |  | 0 | 0 | 0 | 0 | 0 | 1 | 0 | 4 | 1268698127
| VV |  | pl2 |  | 6.6 | [13 empty] | VV | 2 | 2 | True | 1 | ROZPOCET
| D | 4 | Vodorovné konstrukce |  |  |  | 0 | [5 empty] | 0 |  | 60.9281 |  | 0 | 1 | D | 1 |  |  |  | ROZPOCET | [10 empty] | 0
19 | K | 451572111 | Lože pod potrubí, stoky a drobné objekty v otevřeném výkopu z kameniva drobného těženého 0 až 4 mm | m3 | 30.039 |  | 0 | CS ÚRS 2020 01 |  |  | základní |  | 0 | 1.8908 | 56.7968 | 0 | 0 | 4 | K | 2 |  |  |  | ROZPOCET |  |  |  |  | 0 | 0 | 0 | 0 | 0 | 1 | 0 | 4 | 633184006
| VV |  | "v.č. D.1 - Podélné profily vodovodů, TZ" | [15 empty] | VV | 2 | 1 | True | 0 | ROZPOCET
| VV |  | "VODOVOD řad 1" | [15 empty] | VV | 2 | 1 | True | 0 | ROZPOCET
| VV |  | 208,3*0,75*0,15 |  | 23.434 | [13 empty] | VV | 2 | 2 | True | 0 | ROZPOCET
| VV |  | "VODOVOD řad 2" | [15 empty] | VV | 2 | 1 | True | 0 | ROZPOCET
| VV |  | 33,4*0,7*0,15 |  | 3.507 | [13 empty] | VV | 2 | 2 | True | 0 | ROZPOCET
| VV |  | "VODOVOD řad 3" | [15 empty] | VV | 2 | 1 | True | 0 | ROZPOCET
| VV |  | 29,5*0,7*0,15 |  | 3.098 | [13 empty] | VV | 2 | 2 | True | 0 | ROZPOCET
| VV | lože1 | Součet |  | 30.039 | [13 empty] | VV | 2 | 4 | True | 1 | ROZPOCET
20 | K | 452232R0121 | Podkladní a zajišťovací konstrukce zděné na maltu cementovou MC 10 rámy pod poklopy a mříže z cihel betonových D+M | m3 | 1.404 |  | 0 |  |  |  | základní |  | 0 | 2.3951 | 3.3627 | 0 | 0 | 4 | K | 2 |  |  |  | ROZPOCET |  |  |  |  | 0 | 0 | 0 | 0 | 0 | 1 | 0 | 4 | -122667335
| VV |  | "v.č. D.3 - Kladečský plán vodovodů, TZ" | [15 empty] | VV | 2 | 1 | True | 0 | ROZPOCET
| VV |  | 0,6*0,6*0,3*13 |  | 1.404 | [13 empty] | VV | 2 | 2 | True | 1 | ROZPOCET
21 | K | 452313131 | Podkladní a zajišťovací konstrukce z betonu prostého v otevřeném výkopu bloky pro potrubí z betonu tř. C 12/15 | m3 | 0.336 |  | 0 | CS ÚRS 2020 01 |  |  | základní |  | 0 | 2.234 | 0.75062 | 0 | 0 | 4 | K | 2 |  |  |  | ROZPOCET |  |  |  |  | 0 | 0 | 0 | 0 | 0 | 1 | 0 | 4 | -1006775815
| VV |  | "v.č. D.3 - Kladečský plán vodovodů, TZ" | [15 empty] | VV | 2 | 1 | True | 0 | ROZPOCET
| VV |  | 0,4*0,45*0,6*2+0,4*0,25*0,6*2 |  | 0.336 | [13 empty] | VV | 2 | 2 | True | 1 | ROZPOCET
22 | K | 452353101 | Bednění podkladních a zajišťovacích konstrukcí v otevřeném výkopu bloků pro potrubí | m2 | 2.8 |  | 0 | CS ÚRS 2020 01 |  |  | základní |  | 0 | 0.00639 | 0.017892 | 0 | 0 | 4 | K | 2 |  |  |  | ROZPOCET |  |  |  |  | 0 | 0 | 0 | 0 | 0 | 1 | 0 | 4 | 1968055841
| VV |  | "v.č. D.3 - Kladečský plán vodovodů, TZ" | [15 empty] | VV | 2 | 1 | True | 0 | ROZPOCET
| VV |  | (0,4+0,6)*2*0,45*2+(0,4+0,6)*2*0,25*2 |  | 2.8 | [13 empty] | VV | 2 | 2 | True | 1 | ROZPOCET
| D | 5 | Komunikace pozemní |  |  |  | 0 | [5 empty] | 0 |  | 4.3201 |  | 0 | 1 | D | 1 |  |  |  | ROZPOCET | [10 empty] | 0
23 | K | 566901R0142 | Vyspravení podkladu po překopech inženýrských sítí plochy do 15 m2 s rozprostřením a zhutněním kamenivem hrubým drceným tl. 150 mm fr. 0 - 32 D+M | m2 | 3.85 |  | 0 |  |  |  | základní |  | 0 | 0.285 | 1.0972 | 0 | 0 | 4 | K | 2 |  |  |  | ROZPOCET |  |  |  |  | 0 | 0 | 0 | 0 | 0 | 1 | 0 | 4 | 1440611273
| VV |  | pl1 |  | 3.85 | [13 empty] | VV | 2 | 2 | True | 1 | ROZPOCET
24 | K | 566901R0143 | Vyspravení podkladu po překopech inženýrských sítí plochy do 15 m2 s rozprostřením a zhutněním kamenivem hrubým drceným tl. 200 mm fr. 0 - 63 D+M | m2 | 3.85 |  | 0 |  |  |  | základní |  | 0 | 0.38 | 1.463 | 0 | 0 | 4 | K | 2 |  |  |  | ROZPOCET |  |  |  |  | 0 | 0 | 0 | 0 | 0 | 1 | 0 | 4 | -1173425646
| VV |  | pl1 |  | 3.85 | [13 empty] | VV | 2 | 2 | True | 1 | ROZPOCET
25 | K | 572330R0111 | Vyspravení krytu komunikací po překopech inženýrských sítí plochy do 15 m2 živičnou směsí z kameniva těženého nebo ze štěrkopísku obaleného asfaltem po zhutnění tl.70 mm ACP16+ (OKS II) D+M | m2 | 6.6 |  | 0 |  |  |  | základní |  | 0 | 0.13188 | 0.87041 | 0 | 0 | 4 | K | 2 |  |  |  | ROZPOCET |  |  |  |  | 0 | 0 | 0 | 0 | 0 | 1 | 0 | 4 | -1085590335
| VV |  | pl2 |  | 6.6 | [13 empty] | VV | 2 | 2 | True | 1 | ROZPOCET
26 | K | 572340111 | Vyspravení krytu komunikací po překopech inženýrských sítí plochy do 15 m2 asfaltovým betonem ACO (AB), po zhutnění tl. přes 30 do 50 mm | m2 | 6.6 |  | 0 | CS ÚRS 2020 01 |  |  | základní |  | 0 | 0.12966 | 0.85576 | 0 | 0 | 4 | K | 2 |  |  |  | ROZPOCET |  |  |  |  | 0 | 0 | 0 | 0 | 0 | 1 | 0 | 4 | 1972566958
| VV |  | pl2 |  | 6.6 | [13 empty] | VV | 2 | 2 | True | 1 | ROZPOCET
27 | K | 573111115 | Postřik infiltrační PI z asfaltu silničního s posypem kamenivem, v množství 2,50 kg/m2 | m2 | 3.85 |  | 0 | CS ÚRS 2020 01 |  |  | základní |  | 0 | 0.00753 | 0.028991 | 0 | 0 | 4 | K | 2 |  |  |  | ROZPOCET |  |  |  |  | 0 | 0 | 0 | 0 | 0 | 1 | 0 | 4 | 906212971
| VV |  | pl1 |  | 3.85 | [13 empty] | VV | 2 | 2 | True | 1 | ROZPOCET
28 | K | 573211112 | Postřik spojovací PS bez posypu kamenivem z asfaltu silničního, v množství 0,70 kg/m2 | m2 | 6.6 |  | 0 | CS ÚRS 2020 01 |  |  | základní |  | 0 | 0.00071 | 0.004686 | 0 | 0 | 4 | K | 2 |  |  |  | ROZPOCET |  |  |  |  | 0 | 0 | 0 | 0 | 0 | 1 | 0 | 4 | -837655566
| VV |  | pl2 |  | 6.6 | [13 empty] | VV | 2 | 2 | True | 1 | ROZPOCET
| D | 8 | Trubní vedení |  |  |  | 0 | [5 empty] | 0 |  | 16.3128 |  | 0 | 1 | D | 1 |  |  |  | ROZPOCET | [10 empty] | 0
29 | K | 857241131 | Montáž litinových tvarovek na potrubí litinovém tlakovém jednoosých na potrubí z trub hrdlových v otevřeném výkopu, kanálu nebo v šachtě s integrovaným těsněním DN 80 | kus | 22 |  | 0 | CS ÚRS 2020 01 |  |  | základní |  | 0 | 0 | 0 | 0 | 0 | 4 | K | 2 |  |  |  | ROZPOCET |  |  |  |  | 0 | 0 | 0 | 0 | 0 | 1 | 0 | 4 | 1451749399
| VV |  | "v.č. D.3 - Kladečský plán vodovodů, TZ" | [15 empty] | VV | 2 | 1 | True | 0 | ROZPOCET
| VV |  | 18 |  | 18 | [13 empty] | VV | 2 | 2 | True | 0 | ROZPOCET
| VV |  | 4 |  | 4 | [13 empty] | VV | 2 | 2 | True | 0 | ROZPOCET
| VV |  | Součet |  | 22 | [13 empty] | VV | 2 | 4 | True | 1 | ROZPOCET
30 | M | 55253R1256 | příruba točivá DN 50 | kus | 18 |  | 0 |  |  |  | základní |  | 0 | 0.0165 | 0.297 | 0 | 0 | 8 | M | 2 |  |  |  | ROZPOCET |  |  |  |  | 0 | 0 | 0 | 0 | 0 | 1 | 0 | 4 | -481874476
| VV |  | "v.č. D.3 - Kladečský plán vodovodů, TZ" | [15 empty] | VV | 2 | 1 | True | 0 | ROZPOCET
| VV |  | 18 |  | 18 | [13 empty] | VV | 2 | 2 | True | 1 | ROZPOCET
31 | M | 55253R02521 | tvarovka litinová přírubová N DN 80 mm | kus | 2 |  | 0 |  |  |  | základní |  | 0 | 0.0122 | 0.0244 | 0 | 0 | 8 | M | 2 |  |  |  | ROZPOCET |  |  |  |  | 0 | 0 | 0 | 0 | 0 | 1 | 0 | 4 | 2112372738
| VV |  | "v.č. D.3 - Kladečský plán vodovodů, TZ" | [15 empty] | VV | 2 | 1 | True | 0 | ROZPOCET
| VV |  | 2 |  | 2 | [13 empty] | VV | 2 | 2 | True | 1 | ROZPOCET
32 | M | 55251R0820 | tvarovka PPL (N prodlouž.) DN 80 (přírubový kys přímý DN 80 dl. 200 mm) + patkové koleno | kus | 2 |  | 0 |  |  |  | základní |  | 0 | 0.016 | 0.032 | 0 | 0 | 8 | M | 2 |  |  |  | ROZPOCET |  |  |  |  | 0 | 0 | 0 | 0 | 0 | 1 | 0 | 4 | -1566211262
| VV |  | "v.č. D.3 - Kladečský plán vodovodů, TZ" | [15 empty] | VV | 2 | 1 | True | 0 | ROZPOCET
| VV |  | 2 |  | 2 | [13 empty] | VV | 2 | 2 | True | 1 | ROZPOCET
33 | K | 857261131 | Montáž litinových tvarovek na potrubí litinovém tlakovém jednoosých na potrubí z trub hrdlových v otevřeném výkopu, kanálu nebo v šachtě s integrovaným těsněním DN 100 | kus | 7 |  | 0 | CS ÚRS 2020 01 |  |  | základní |  | 0 | 0 | 0 | 0 | 0 | 4 | K | 2 |  |  |  | ROZPOCET |  |  |  |  | 0 | 0 | 0 | 0 | 0 | 1 | 0 | 4 | 1879446480
| VV |  | "v.č. D.3 - Kladečský plán vodovodů, TZ" | [15 empty] | VV | 2 | 1 | True | 0 | ROZPOCET
| VV |  | 18-11 |  | 7 | [13 empty] | VV | 2 | 2 | True | 1 | ROZPOCET
34 | M | 55253R1258 | příruba točivá DN 100 | kus | 7 |  | 0 |  |  |  | základní |  | 0 | 0.0165 | 0.1155 | 0 | 0 | 8 | M | 2 |  |  |  | ROZPOCET |  |  |  |  | 0 | 0 | 0 | 0 | 0 | 1 | 0 | 4 | -1098566080
| VV |  | "v.č. D.3 - Kladečský plán vodovodů, TZ" | [15 empty] | VV | 2 | 1 | True | 0 | ROZPOCET
| VV |  | 18-11 |  | 7 | [13 empty] | VV | 2 | 2 | True | 1 | ROZPOCET
35 | K | 857264122 | Montáž litinových tvarovek na potrubí litinovém tlakovém odbočných na potrubí z trub přírubových v otevřeném výkopu, kanálu nebo v šachtě DN 100 | kus | 4 |  | 0 | CS ÚRS 2020 01 |  |  | základní |  | 0 | 0.00171 | 0.00684 | 0 | 0 | 4 | K | 2 |  |  |  | ROZPOCET |  |  |  |  | 0 | 0 | 0 | 0 | 0 | 1 | 0 | 4 | 405372117
| VV |  | "v.č. D.3 - Kladečský plán vodovodů, TZ" | [15 empty] | VV | 2 | 1 | True | 0 | ROZPOCET
| VV |  | 4 |  | 4 | [13 empty] | VV | 2 | 2 | True | 1 | ROZPOCET
36 | M | 55253R513 | tvarovka přírubová litinová s přírubovou odbočkou T-kus DN 100/50 | kus | 2 |  | 0 |  |  |  | základní |  | 0 | 0.0165 | 0.033 | 0 | 0 | 8 | M | 2 |  |  |  | ROZPOCET |  |  |  |  | 0 | 0 | 0 | 0 | 0 | 1 | 0 | 4 | -1202016347
| VV |  | "v.č. D.3 - Kladečský plán vodovodů, TZ" | [15 empty] | VV | 2 | 1 | True | 0 | ROZPOCET
| VV |  | 2 |  | 2 | [13 empty] | VV | 2 | 2 | True | 1 | ROZPOCET
37 | M | 55253515 | tvarovka přírubová litinová s přírubovou odbočkou T-kus DN 100/80 | kus | 2 |  | 0 | CS ÚRS 2020 01 |  |  | základní |  | 0 | 0.0178 | 0.0356 | 0 | 0 | 8 | M | 2 |  |  |  | ROZPOCET |  |  |  |  | 0 | 0 | 0 | 0 | 0 | 1 | 0 | 4 | 143829654
| VV |  | "v.č. D.3 - Kladečský plán vodovodů, TZ" | [15 empty] | VV | 2 | 1 | True | 0 | ROZPOCET
| VV |  | 2 |  | 2 | [13 empty] | VV | 2 | 2 | True | 1 | ROZPOCET
38 | K | 871211211 | Montáž vodovodního potrubí z plastů v otevřeném výkopu z polyetylenu PE 100 svařovaných elektrotvarovkou SDR 11/PN16 D 63 x 5,8 mm | m | 62.9 |  | 0 | CS ÚRS 2020 01 |  |  | základní |  | 0 | 0 | 0 | 0 | 0 | 4 | K | 2 |  |  |  | ROZPOCET |  |  |  |  | 0 | 0 | 0 | 0 | 0 | 1 | 0 | 4 | 352750742
| VV |  | "v.č. D.1 - Podélné profily vodovodů, TZ" | [15 empty] | VV | 2 | 1 | True | 0 | ROZPOCET
| VV |  | "VODOVOD řad 2" | [15 empty] | VV | 2 | 1 | True | 0 | ROZPOCET
| VV |  | 33,4 |  | 33.4 | [13 empty] | VV | 2 | 2 | True | 0 | ROZPOCET
| VV |  | "VODOVOD řad 3" | [15 empty] | VV | 2 | 1 | True | 0 | ROZPOCET
| VV |  | 29,5 |  | 29.5 | [13 empty] | VV | 2 | 2 | True | 0 | ROZPOCET
| VV | pot2 | Součet |  | 62.9 | [13 empty] | VV | 2 | 4 | True | 1 | ROZPOCET
39 | M | 28613527 | potrubí třívrstvé PE100 RC SDR11 63x5,80 dl 12m | m | 68.75 |  | 0 | CS ÚRS 2020 01 |  |  | základní |  | 0 | 0.00106 | 0.072875 | 0 | 0 | 8 | M | 2 |  |  |  | ROZPOCET |  |  |  |  | 0 | 0 | 0 | 0 | 0 | 1 | 0 | 4 | -951374436
| VV |  | pot2*1,093 |  | 68.75 | [13 empty] | VV | 2 | 2 | True | 1 | ROZPOCET
40 | K | 871251221 | Montáž vodovodního potrubí z plastů v otevřeném výkopu z polyetylenu PE 100 svařovaných elektrotvarovkou SDR 17/PN10 D 110 x 6,6 mm | m | 205.5 |  | 0 | CS ÚRS 2020 01 |  |  | základní |  | 0 | 0 | 0 | 0 | 0 | 4 | K | 2 |  |  |  | ROZPOCET |  |  |  |  | 0 | 0 | 0 | 0 | 0 | 1 | 0 | 4 | -1862195613
| VV |  | "v.č. D.1 - Podélné profily vodovodů, TZ" | [15 empty] | VV | 2 | 1 | True | 0 | ROZPOCET
| VV |  | "VODOVOD řad 1" | [15 empty] | VV | 2 | 1 | True | 0 | ROZPOCET
| VV | pot1 | 205,5 |  | 205.5 | [13 empty] | VV | 2 | 2 | True | 1 | ROZPOCET
41 | M | 28613576 | potrubí dvouvrstvé PE100 RC SDR17 110x6,6 dl 12m | m | 224.612 |  | 0 | CS ÚRS 2020 01 |  |  | základní |  | 0 | 0.00218 | 0.48965 | 0 | 0 | 8 | M | 2 |  |  |  | ROZPOCET |  |  |  |  | 0 | 0 | 0 | 0 | 0 | 1 | 0 | 4 | -570730771
| VV |  | pot1*1,093 |  | 224.612 | [13 empty] | VV | 2 | 2 | True | 1 | ROZPOCET
42 | K | 871261221 | Montáž vodovodního potrubí z plastů v otevřeném výkopu z polyetylenu PE 100 svařovaných elektrotvarovkou SDR 17/PN10 D 125 x 7,4 mm | m | 8.5 |  | 0 | CS ÚRS 2020 01 |  |  | základní |  | 0 | 0 | 0 | 0 | 0 | 4 | K | 2 |  |  |  | ROZPOCET |  |  |  |  | 0 | 0 | 0 | 0 | 0 | 1 | 0 | 4 | -652749370
| VV |  | "v.č. D.1 - Podélné profily vodovodů, TZ" | [15 empty] | VV | 2 | 1 | True | 0 | ROZPOCET
| VV |  | "VODOVOD řad 2" | [15 empty] | VV | 2 | 1 | True | 0 | ROZPOCET
| VV | pot3 | 8,5 |  | 8.5 | [13 empty] | VV | 2 | 2 | True | 1 | ROZPOCET
43 | M | 28613577 | potrubí dvouvrstvé PE100 RC SDR17 125x7,4 dl 12m | m | 9.291 |  | 0 | CS ÚRS 2020 01 |  |  | základní |  | 0 | 0.00279 | 0.025922 | 0 | 0 | 8 | M | 2 |  |  |  | ROZPOCET |  |  |  |  | 0 | 0 | 0 | 0 | 0 | 1 | 0 | 4 | 1202682661
| VV |  | "v.č. D.1 - Podélné profily vodovodů, TZ" | [15 empty] | VV | 2 | 1 | True | 0 | ROZPOCET
| VV |  | "VODOVOD řad 2" | [15 empty] | VV | 2 | 1 | True | 0 | ROZPOCET
| VV |  | 8,5*1,093 |  | 9.291 | [13 empty] | VV | 2 | 2 | True | 1 | ROZPOCET
44 | K | 871224R2013 | kompletní nasunutí kanalizačního potrubí PE D 63 do chráničky D125 - uloženo na kluzných objímkách vč. dodávky objímek vč. všech souv. dodávek a prací D+M | m | 8.5 |  | 0 |  |  |  | základní |  | 0 | 0 | 0 | 0 | 0 | 4 | K | 2 |  |  |  | ROZPOCET |  |  |  |  | 0 | 0 | 0 | 0 | 0 | 1 | 0 | 4 | 400584895
| VV |  | "v.č. D.1 - Podélné profily vodovodů, TZ" | [15 empty] | VV | 2 | 1 | True | 0 | ROZPOCET
| VV |  | "VODOVOD řad 2" | [15 empty] | VV | 2 | 1 | True | 0 | ROZPOCET
| VV |  | 8,5 |  | 8.5 | [13 empty] | VV | 2 | 2 | True | 1 | ROZPOCET
45 | K | 871224R2051 | vytěsnění konce chráničky DN 160 mm PUR pěnou vč. všech souv. dodávek a prací D+M | ks | 2 |  | 0 |  |  |  | základní |  | 0 | 0 | 0 | 0 | 0 | 4 | K | 2 |  |  |  | ROZPOCET |  |  |  |  | 0 | 0 | 0 | 0 | 0 | 1 | 0 | 4 | 983406289
| VV |  | "v.č. D.1 - Podélné profily vodovodů, TZ" | [15 empty] | VV | 2 | 1 | True | 0 | ROZPOCET
| VV |  | "VODOVOD řad 2" | [15 empty] | VV | 2 | 1 | True | 0 | ROZPOCET
| VV |  | 2 |  | 2 | [13 empty] | VV | 2 | 2 | True | 1 | ROZPOCET
46 | K | 877211101 | Montáž tvarovek na vodovodním plastovém potrubí z polyetylenu PE 100 elektrotvarovek SDR 11/PN16 spojek, oblouků nebo redukcí d 63 | kus | 10 |  | 0 | CS ÚRS 2020 01 |  |  | základní |  | 0 | 0 | 0 | 0 | 0 | 4 | K | 2 |  |  |  | ROZPOCET |  |  |  |  | 0 | 0 | 0 | 0 | 0 | 1 | 0 | 4 | 1699766172
| VV |  | "v.č. D.3 - Kladečský plán vodovodů, TZ" | [15 empty] | VV | 2 | 1 | True | 0 | ROZPOCET
| VV |  | 10 |  | 10 | [13 empty] | VV | 2 | 2 | True | 1 | ROZPOCET
47 | M | 28615972 | elektrospojka SDR11 PE 100 PN16 D 63mm | kus | 10 |  | 0 | CS ÚRS 2020 01 |  |  | základní |  | 0 | 0.00022 | 0.0022 | 0 | 0 | 8 | M | 2 |  |  |  | ROZPOCET |  |  |  |  | 0 | 0 | 0 | 0 | 0 | 1 | 0 | 4 | 465413276
| VV |  | "v.č. D.3 - Kladečský plán vodovodů, TZ" | [15 empty] | VV | 2 | 1 | True | 0 | ROZPOCET
| VV |  | 10 |  | 10 | [13 empty] | VV | 2 | 2 | True | 1 | ROZPOCET
48 | K | 877261R0101 | Montáž tvarovek na vodovodním plastovém potrubí z polyetylenu PE 100 elektrotvarovek SDR 17/PN16 spojek, oblouků nebo redukcí d 110 | kus | 42 |  | 0 |  |  |  | základní |  | 0 | 0 | 0 | 0 | 0 | 4 | K | 2 |  |  |  | ROZPOCET |  |  |  |  | 0 | 0 | 0 | 0 | 0 | 1 | 0 | 4 | 624859214
| VV |  | "v.č. D.3 - Kladečský plán vodovodů, TZ" | [15 empty] | VV | 2 | 1 | True | 0 | ROZPOCET
| VV |  | 58+9+5 |  | 72 | [13 empty] | VV | 2 | 2 | True | 0 | ROZPOCET
| VV |  | -30 |  | -30 | [13 empty] | VV | 2 | 2 | True | 0 | ROZPOCET
| VV |  | Součet |  | 42 | [13 empty] | VV | 2 | 4 | True | 1 | ROZPOCET
49 | M | 28614R0923 | elektrospojka SDR17 PE 100 PN10 D 110mm | kus | 37 |  | 0 |  |  |  | základní |  | 0 | 0.00106 | 0.03922 | 0 | 0 | 8 | M | 2 |  |  |  | ROZPOCET |  |  |  |  | 0 | 0 | 0 | 0 | 0 | 1 | 0 | 4 | 1110011064
| VV |  | "v.č. D.3 - Kladečský plán vodovodů, TZ" | [15 empty] | VV | 2 | 1 | True | 0 | ROZPOCET
| VV |  | 58-21 |  | 37 | [13 empty] | VV | 2 | 2 | True | 1 | ROZPOCET
50 | M | 28614881 | oblouk 90° SDR17 PE 100 RC PN10 D 110mm | kus | 2 |  | 0 | CS ÚRS 2020 01 |  |  | základní |  | 0 | 0.0016 | 0.0032 | 0 | 0 | 8 | M | 2 |  |  |  | ROZPOCET |  |  |  |  | 0 | 0 | 0 | 0 | 0 | 1 | 0 | 4 | 1882095798
| VV |  | "v.č. D.3 - Kladečský plán vodovodů, TZ" | [15 empty] | VV | 2 | 1 | True | 0 | ROZPOCET
| VV |  | 2 |  | 2 | [13 empty] | VV | 2 | 2 | True | 1 | ROZPOCET
51 | M | 31951R0004 | příruba jištěná proti posunu pro potr. PVC D110/ DN 100 | kus | 3 |  | 0 |  |  |  | základní |  | 0 | 0.01 | 0.03 | 0 | 0 | 8 | M | 2 |  |  |  | ROZPOCET |  |  |  |  | 0 | 0 | 0 | 0 | 0 | 1 | 0 | 4 | 753009470
| VV |  | "v.č. D.3 - Kladečský plán vodovodů, TZ" | [15 empty] | VV | 2 | 1 | True | 0 | ROZPOCET
| VV |  | 3 |  | 3 | [13 empty] | VV | 2 | 2 | True | 1 | ROZPOCET
52 | M | 28653133 | nákružek lemový PE 100 SDR11 63mm | kus | 4 |  | 0 | CS ÚRS 2020 01 |  |  | základní |  | 0 | 0.00019 | 0.00076 | 0 | 0 | 8 | M | 2 |  |  |  | ROZPOCET |  |  |  |  | 0 | 0 | 0 | 0 | 0 | 1 | 0 | 4 | -1228954327
| VV |  | "v.č. D.3 - Kladečský plán vodovodů, TZ" | [15 empty] | VV | 2 | 1 | True | 0 | ROZPOCET
| VV |  | 4 |  | 4 | [13 empty] | VV | 2 | 2 | True | 1 | ROZPOCET
53 | M | 28653150 | nákružek lemový PE 100 SDR17 110mm | kus | 7 |  | 0 | CS ÚRS 2020 01 |  |  | základní |  | 0 | 0.00057 | 0.00399 | 0 | 0 | 8 | M | 2 |  |  |  | ROZPOCET |  |  |  |  | 0 | 0 | 0 | 0 | 0 | 1 | 0 | 4 | -1416462742
| VV |  | "v.č. D.3 - Kladečský plán vodovodů, TZ" | [15 empty] | VV | 2 | 1 | True | 0 | ROZPOCET
| VV |  | 18-11 |  | 7 | [13 empty] | VV | 2 | 2 | True | 1 | ROZPOCET
54 | K | 891211112 | Montáž vodovodních armatur na potrubí šoupátek nebo klapek uzavíracích v otevřeném výkopu nebo v šachtách s osazením zemní soupravy (bez poklopů) DN 50 | kus | 4 |  | 0 | CS ÚRS 2020 01 |  |  | základní |  | 0 | 0.00072 | 0.00288 | 0 | 0 | 4 | K | 2 |  |  |  | ROZPOCET |  |  |  |  | 0 | 0 | 0 | 0 | 0 | 1 | 0 | 4 | 2035943778
| VV |  | "v.č. D.3 - Kladečský plán vodovodů, TZ" | [15 empty] | VV | 2 | 1 | True | 0 | ROZPOCET
| VV |  | 4 |  | 4 | [13 empty] | VV | 2 | 2 | True | 1 | ROZPOCET
55 | M | 42221R0301 | šoupátko pitná voda litina krátká stavební dl PN10/16 DN 50 mm | kus | 4 |  | 0 |  |  |  | základní |  | 0 | 0.012 | 0.048 | 0 | 0 | 8 | M | 2 |  |  |  | ROZPOCET |  |  |  |  | 0 | 0 | 0 | 0 | 0 | 1 | 0 | 4 | 1083945600
| VV |  | "v.č. D.3 - Kladečský plán vodovodů, TZ" | [15 empty] | VV | 2 | 1 | True | 0 | ROZPOCET
| VV |  | 4 |  | 4 | [13 empty] | VV | 2 | 2 | True | 1 | ROZPOCET
56 | M | 42291078 | souprava zemní pro šoupátka DN 40-50mm Rd 2,0m | kus | 4 |  | 0 | CS ÚRS 2020 01 |  |  | základní |  | 0 | 0.0035 | 0.014 | 0 | 0 | 8 | M | 2 |  |  |  | ROZPOCET |  |  |  |  | 0 | 0 | 0 | 0 | 0 | 1 | 0 | 4 | 98701756
| VV |  | "v.č. D.3 - Kladečský plán vodovodů, TZ" | [15 empty] | VV | 2 | 1 | True | 0 | ROZPOCET
| VV |  | 4 |  | 4 | [13 empty] | VV | 2 | 2 | True | 1 | ROZPOCET
57 | K | 891241222 | Montáž vodovodních armatur na potrubí šoupátek nebo klapek uzavíracích v šachtách s ručním kolečkem DN 80 | kus | 2 |  | 0 | CS ÚRS 2020 01 |  |  | základní |  | 0 | 0.00162 | 0.00324 | 0 | 0 | 4 | K | 2 |  |  |  | ROZPOCET |  |  |  |  | 0 | 0 | 0 | 0 | 0 | 1 | 0 | 4 | -1054051485
| VV |  | "v.č. D.3 - Kladečský plán vodovodů, TZ" | [15 empty] | VV | 2 | 1 | True | 0 | ROZPOCET
| VV |  | 2 |  | 2 | [13 empty] | VV | 2 | 2 | True | 1 | ROZPOCET
58 | M | 42221R0303 | šoupátko pitná voda litina DN 80 | kus | 2 |  | 0 |  |  |  | základní |  | 0 | 0.018 | 0.036 | 0 | 0 | 8 | M | 2 |  |  |  | ROZPOCET |  |  |  |  | 0 | 0 | 0 | 0 | 0 | 1 | 0 | 4 | 1877748997
| VV |  | "v.č. D.3 - Kladečský plán vodovodů, TZ" | [15 empty] | VV | 2 | 1 | True | 0 | ROZPOCET
| VV |  | 2 |  | 2 | [13 empty] | VV | 2 | 2 | True | 1 | ROZPOCET
59 | M | 42291R0079 | souprava zemní teleskopická pro šoupátka DN 80mm krytí 1,4 - 1,8 | kus | 2 |  | 0 |  |  |  | základní |  | 0 | 0.0035 | 0.007 | 0 | 0 | 8 | M | 2 |  |  |  | ROZPOCET |  |  |  |  | 0 | 0 | 0 | 0 | 0 | 1 | 0 | 4 | -1139909318
| VV |  | "v.č. D.3 - Kladečský plán vodovodů, TZ" | [15 empty] | VV | 2 | 1 | True | 0 | ROZPOCET
| VV |  | 2 |  | 2 | [13 empty] | VV | 2 | 2 | True | 1 | ROZPOCET
60 | K | 891247111 | Montáž vodovodních armatur na potrubí hydrantů podzemních (bez osazení poklopů) DN 80 | kus | 4 |  | 0 | CS ÚRS 2020 01 |  |  | základní |  | 0 | 0.00034 | 0.00136 | 0 | 0 | 4 | K | 2 |  |  |  | ROZPOCET |  |  |  |  | 0 | 0 | 0 | 0 | 0 | 1 | 0 | 4 | -2100780590
| VV |  | "v.č. D.3 - Kladečský plán vodovodů, TZ" | [15 empty] | VV | 2 | 1 | True | 0 | ROZPOCET
| VV |  | 4 |  | 4 | [13 empty] | VV | 2 | 2 | True | 1 | ROZPOCET
61 | M | 42273590 | hydrant podzemní DN 80 PN 16 jednoduchý uzávěr krycí v 1250mm | kus | 4 |  | 0 | CS ÚRS 2020 01 |  |  | základní |  | 0 | 0.0375 | 0.15 | 0 | 0 | 8 | M | 2 |  |  |  | ROZPOCET |  |  |  |  | 0 | 0 | 0 | 0 | 0 | 1 | 0 | 4 | 346808204
| VV |  | "v.č. D.3 - Kladečský plán vodovodů, TZ" | [15 empty] | VV | 2 | 1 | True | 0 | ROZPOCET
| VV |  | 4 |  | 4 | [13 empty] | VV | 2 | 2 | True | 1 | ROZPOCET
62 | K | 891261222 | Montáž vodovodních armatur na potrubí šoupátek nebo klapek uzavíracích v šachtách s ručním kolečkem DN 100 | kus | 5 |  | 0 | CS ÚRS 2020 01 |  |  | základní |  | 0 | 0.00165 | 0.00825 | 0 | 0 | 4 | K | 2 |  |  |  | ROZPOCET |  |  |  |  | 0 | 0 | 0 | 0 | 0 | 1 | 0 | 4 | 901580956
| VV |  | "v.č. D.3 - Kladečský plán vodovodů, TZ" | [15 empty] | VV | 2 | 1 | True | 0 | ROZPOCET
| VV |  | 5 |  | 5 | [13 empty] | VV | 2 | 2 | True | 1 | ROZPOCET
63 | M | 42221R3041 | šoupátko pitná voda litina krátká stavební dl PN10/16 DN 100 | kus | 5 |  | 0 |  |  |  | základní |  | 0 | 0.023 | 0.115 | 0 | 0 | 8 | M | 2 |  |  |  | ROZPOCET |  |  |  |  | 0 | 0 | 0 | 0 | 0 | 1 | 0 | 4 | 139015986
| VV |  | "v.č. D.3 - Kladečský plán vodovodů, TZ" | [15 empty] | VV | 2 | 1 | True | 0 | ROZPOCET
| VV |  | 5 |  | 5 | [13 empty] | VV | 2 | 2 | True | 1 | ROZPOCET
64 | M | 42210R106 | ovládací kolečko ruční pro šoupátka DN 100 ozn. D | kus | 4 |  | 0 |  |  |  | základní |  | 0 | 0.0035 | 0.014 | 0 | 0 | 8 | M | 2 |  |  |  | ROZPOCET |  |  |  |  | 0 | 0 | 0 | 0 | 0 | 1 | 0 | 4 | -1234371495
| VV |  | "v.č. D.3 - Kladečský plán vodovodů, TZ" | [15 empty] | VV | 2 | 1 | True | 0 | ROZPOCET
| VV |  | 4 |  | 4 | [13 empty] | VV | 2 | 2 | True | 1 | ROZPOCET
65 | M | 42291062 | souprava zemní pro šoupátka DN 100-150mm Rd 1,0m | kus | 3 |  | 0 | CS ÚRS 2020 01 |  |  | základní |  | 0 | 0.004 | 0.012 | 0 | 0 | 8 | M | 2 |  |  |  | ROZPOCET |  |  |  |  | 0 | 0 | 0 | 0 | 0 | 1 | 0 | 4 | -1026678682
| VV |  | "v.č. D.3 - Kladečský plán vodovodů, TZ" | [15 empty] | VV | 2 | 1 | True | 0 | ROZPOCET
| VV |  | 3 |  | 3 | [13 empty] | VV | 2 | 2 | True | 1 | ROZPOCET
66 | K | 892233122 | Proplach a dezinfekce vodovodního potrubí DN od 40 do 70 | m | 62.9 |  | 0 | CS ÚRS 2020 01 |  |  | základní |  | 0 | 0 | 0 | 0 | 0 | 4 | K | 2 |  |  |  | ROZPOCET |  |  |  |  | 0 | 0 | 0 | 0 | 0 | 1 | 0 | 4 | -1612123090
| VV |  | pot2 |  | 62.9 | [13 empty] | VV | 2 | 2 | True | 1 | ROZPOCET
67 | K | 892241111 | Tlakové zkoušky vodou na potrubí DN do 80 | m | 62.9 |  | 0 | CS ÚRS 2020 01 |  |  | základní |  | 0 | 0 | 0 | 0 | 0 | 4 | K | 2 |  |  |  | ROZPOCET |  |  |  |  | 0 | 0 | 0 | 0 | 0 | 1 | 0 | 4 | -1785700550
| VV |  | pot2 |  | 62.9 | [13 empty] | VV | 2 | 2 | True | 1 | ROZPOCET
68 | K | 892271111 | Tlakové zkoušky vodou na potrubí DN 100 nebo 125 | m | 214 |  | 0 | CS ÚRS 2020 01 |  |  | základní |  | 0 | 0 | 0 | 0 | 0 | 4 | K | 2 |  |  |  | ROZPOCET |  |  |  |  | 0 | 0 | 0 | 0 | 0 | 1 | 0 | 4 | -1980625158
| VV |  | pot1 |  | 205.5 | [13 empty] | VV | 2 | 2 | True | 0 | ROZPOCET
| VV |  | pot3 |  | 8.5 | [13 empty] | VV | 2 | 2 | True | 0 | ROZPOCET
| VV |  | Součet |  | 214 | [13 empty] | VV | 2 | 4 | True | 1 | ROZPOCET
69 | K | 892273122 | Proplach a dezinfekce vodovodního potrubí DN od 80 do 125 | m | 205.5 |  | 0 | CS ÚRS 2020 01 |  |  | základní |  | 0 | 0 | 0 | 0 | 0 | 4 | K | 2 |  |  |  | ROZPOCET |  |  |  |  | 0 | 0 | 0 | 0 | 0 | 1 | 0 | 4 | 1215583331
| VV |  | pot1 |  | 205.5 | [13 empty] | VV | 2 | 2 | True | 1 | ROZPOCET
70 | K | 892372111 | Tlakové zkoušky vodou zabezpečení konců potrubí při tlakových zkouškách DN do 300 | kus | 26 |  | 0 | CS ÚRS 2020 01 |  |  | základní |  | 0 | 0.45937 | 11.9436 | 0 | 0 | 4 | K | 2 |  |  |  | ROZPOCET |  |  |  |  | 0 | 0 | 0 | 0 | 0 | 1 | 0 | 4 | 1234644443
| VV |  | "v.č. D.1 - Podélné profily vodovodů, TZ" | [15 empty] | VV | 2 | 1 | True | 0 | ROZPOCET
| VV |  | "VODOVOD řad 1" | [15 empty] | VV | 2 | 1 | True | 0 | ROZPOCET
| VV |  | 2+16 |  | 18 | [13 empty] | VV | 2 | 2 | True | 0 | ROZPOCET
| VV |  | "VODOVOD řad 2" | [15 empty] | VV | 2 | 1 | True | 0 | ROZPOCET
| VV |  | 2+2 |  | 4 | [13 empty] | VV | 2 | 2 | True | 0 | ROZPOCET
| VV |  | "VODOVOD řad 3" | [15 empty] | VV | 2 | 1 | True | 0 | ROZPOCET
| VV |  | 2+2 |  | 4 | [13 empty] | VV | 2 | 2 | True | 0 | ROZPOCET
| VV |  | Součet |  | 26 | [13 empty] | VV | 2 | 4 | True | 1 | ROZPOCET
71 | K | 899401112 | Osazení poklopů litinových šoupátkových | kus | 9 |  | 0 | CS ÚRS 2020 01 |  |  | základní |  | 0 | 0.12303 | 1.1073 | 0 | 0 | 4 | K | 2 |  |  |  | ROZPOCET |  |  |  |  | 0 | 0 | 0 | 0 | 0 | 1 | 0 | 4 | 1874678771
| VV |  | "v.č. D.3 - Kladečský plán vodovodů, TZ" | [15 empty] | VV | 2 | 1 | True | 0 | ROZPOCET
| VV |  | 9 |  | 9 | [13 empty] | VV | 2 | 2 | True | 1 | ROZPOCET
72 | M | 42291R0352 | poklop litinový šoupátkový čtvercový s logem VAS Havlíčkův Brod | kus | 9 |  | 0 |  |  |  | základní |  | 0 | 0.0133 | 0.1197 | 0 | 0 | 8 | M | 2 |  |  |  | ROZPOCET |  |  |  |  | 0 | 0 | 0 | 0 | 0 | 1 | 0 | 4 | -770736594
| VV |  | "v.č. D.3 - Kladečský plán vodovodů, TZ" | [15 empty] | VV | 2 | 1 | True | 0 | ROZPOCET
| VV |  | 9 |  | 9 | [13 empty] | VV | 2 | 2 | True | 1 | ROZPOCET
73 | K | 899401113 | Osazení poklopů litinových hydrantových | kus | 4 |  | 0 | CS ÚRS 2020 01 |  |  | základní |  | 0 | 0.32906 | 1.3162 | 0 | 0 | 4 | K | 2 |  |  |  | ROZPOCET |  |  |  |  | 0 | 0 | 0 | 0 | 0 | 1 | 0 | 4 | -1984021119
| VV |  | "v.č. D.3 - Kladečský plán vodovodů, TZ" | [15 empty] | VV | 2 | 1 | True | 0 | ROZPOCET
| VV |  | 4 |  | 4 | [13 empty] | VV | 2 | 2 | True | 1 | ROZPOCET
74 | M | 42291R0452 | poklop litinový hydrantový DN 80 s logem VAK Havlíčkův Brod | kus | 4 |  | 0 |  |  |  | základní |  | 0 | 0.0295 | 0.118 | 0 | 0 | 8 | M | 2 |  |  |  | ROZPOCET |  |  |  |  | 0 | 0 | 0 | 0 | 0 | 1 | 0 | 4 | -1939419629
| VV |  | "v.č. D.3 - Kladečský plán vodovodů, TZ" | [15 empty] | VV | 2 | 1 | True | 0 | ROZPOCET
| VV |  | 4 |  | 4 | [13 empty] | VV | 2 | 2 | True | 1 | ROZPOCET
75 | K | 899713111 | Orientační tabulky na vodovodních a kanalizačních řadech na sloupku ocelovém nebo betonovém | kus | 13 |  | 0 | CS ÚRS 2020 01 |  |  | základní |  | 0 | 0.00016 | 0.00208 | 0 | 0 | 4 | K | 2 |  |  |  | ROZPOCET |  |  |  |  | 0 | 0 | 0 | 0 | 0 | 1 | 0 | 4 | 1630230647
| VV |  | "v.č. D.3 - Kladečský plán vodovodů, TZ" | [15 empty] | VV | 2 | 1 | True | 0 | ROZPOCET
| VV |  | 13 |  | 13 | [13 empty] | VV | 2 | 2 | True | 1 | ROZPOCET
76 | M | R89971301 | orientační sloupek pro vodovod řad s betonovou patkou | ks | 13 |  | 0 |  |  |  | základní |  | 0 | 0 | 0 | 0 | 0 | 8 | M | 2 |  |  |  | ROZPOCET |  |  |  |  | 0 | 0 | 0 | 0 | 0 | 1 | 0 | 4 | 1989141074
| VV |  | "v.č. D.3 - Kladečský plán vodovodů, TZ" | [15 empty] | VV | 2 | 1 | True | 0 | ROZPOCET
| VV |  | 13 |  | 13 | [13 empty] | VV | 2 | 2 | True | 1 | ROZPOCET
77 | K | 899721111 | Signalizační vodič na potrubí DN do 150 mm | m | 304.4 |  | 0 | CS ÚRS 2020 01 |  |  | základní |  | 0 | 0.00019 | 0.057836 | 0 | 0 | 4 | K | 2 |  |  |  | ROZPOCET |  |  |  |  | 0 | 0 | 0 | 0 | 0 | 1 | 0 | 4 | -246586190
| VV |  | pot1 |  | 205.5 | [13 empty] | VV | 2 | 2 | True | 0 | ROZPOCET
| VV |  | pot2 |  | 62.9 | [13 empty] | VV | 2 | 2 | True | 0 | ROZPOCET
| VV |  | 2*2*9 |  | 36 | [13 empty] | VV | 2 | 2 | True | 0 | ROZPOCET
| VV |  | Součet |  | 304.4 | [13 empty] | VV | 2 | 4 | True | 1 | ROZPOCET
78 | K | 899722113 | Krytí potrubí z plastů výstražnou fólií z PVC šířky 34 cm | m | 268.4 |  | 0 | CS ÚRS 2020 01 |  |  | základní |  | 0 | 9e-05 | 0.024156 | 0 | 0 | 4 | K | 2 |  |  |  | ROZPOCET |  |  |  |  | 0 | 0 | 0 | 0 | 0 | 1 | 0 | 4 | 1057864953
| VV |  | pot1 |  | 205.5 | [13 empty] | VV | 2 | 2 | True | 0 | ROZPOCET
| VV |  | pot2 |  | 62.9 | [13 empty] | VV | 2 | 2 | True | 0 | ROZPOCET
| VV |  | Součet |  | 268.4 | [13 empty] | VV | 2 | 4 | True | 1 | ROZPOCET
79 | K | R8999001 | kulatina DN12 x 400 mm s přivařenou páskou ocel. 3 x 20 x 75 mm s otvory pro šrouby M5 x 20 s volným protikusem pro uchyc. signal. vodiče D+M | ks | 9 |  | 0 |  |  |  | základní |  | 0 | 0 | 0 | 0 | 0 | 4 | K | 2 |  |  |  | ROZPOCET |  |  |  |  | 0 | 0 | 0 | 0 | 0 | 1 | 0 | 4 | -1914044557
| VV |  | "v.č. D.3 - Kladečský plán vodovodů, TZ" | [15 empty] | VV | 2 | 1 | True | 0 | ROZPOCET
| VV |  | 9 |  | 9 | [13 empty] | VV | 2 | 2 | True | 1 | ROZPOCET
| D | 91 | Doplňující konstrukce a práce pozemních komunikací, letišť a ploch |  |  |  | 0 | [5 empty] | 0 |  | 0.0066 |  | 0 | 1 | D | 1 |  |  |  | ROZPOCET | [10 empty] | 0
80 | K | 919732221 | Styčná pracovní spára při napojení nového živičného povrchu na stávající se zalitím za tepla modifikovanou asfaltovou hmotou s posypem vápenným hydrátem šířky do 15 mm, hloubky do 25 mm bez prořezání spáry | m | 11 |  | 0 | CS ÚRS 2020 01 |  |  | základní |  | 0 | 0.0006 | 0.0066 | 0 | 0 | 4 | K | 2 |  |  |  | ROZPOCET |  |  |  |  | 0 | 0 | 0 | 0 | 0 | 1 | 0 | 4 | -259728481
| VV |  | řez1 |  | 11 | [13 empty] | VV | 2 | 2 | True | 1 | ROZPOCET
81 | K | 919735113 | Řezání stávajícího živičného krytu nebo podkladu hloubky přes 100 do 150 mm | m | 11 |  | 0 | CS ÚRS 2020 01 |  |  | základní |  | 0 | 0 | 0 | 0 | 0 | 4 | K | 2 |  |  |  | ROZPOCET |  |  |  |  | 0 | 0 | 0 | 0 | 0 | 1 | 0 | 4 | 621498505
| VV |  | "v.č. D.1 - Podélné profily vodovodů, TZ" | [15 empty] | VV | 2 | 1 | True | 0 | ROZPOCET
| VV |  | "VODOVOD řad 2" | [15 empty] | VV | 2 | 1 | True | 0 | ROZPOCET
| VV | řez1 | 5,5*2 |  | 11 | [13 empty] | VV | 2 | 2 | True | 1 | ROZPOCET
| D | 997 | Přesun sutě |  |  |  | 0 | [5 empty] | 0 |  | 0 |  | 0 | 1 | D | 1 |  |  |  | ROZPOCET | [10 empty] | 0
82 | K | 997221551 | Vodorovná doprava suti bez naložení, ale se složením a s hrubým urovnáním ze sypkých materiálů, na vzdálenost do 1 km | t | 2.233 |  | 0 | CS ÚRS 2020 01 |  |  | základní |  | 0 | 0 | 0 | 0 | 0 | 4 | K | 2 |  |  |  | ROZPOCET |  |  |  |  | 0 | 0 | 0 | 0 | 0 | 1 | 0 | 4 | 1117897540
| VV | sut1 | 2,233 |  | 2.233 | [13 empty] | VV | 2 | 2 | True | 1 | ROZPOCET
83 | K | 997221559 | Vodorovná doprava suti bez naložení, ale se složením a s hrubým urovnáním Příplatek k ceně za každý další i započatý 1 km přes 1 km | t | 8.932 |  | 0 | CS ÚRS 2020 01 |  |  | základní |  | 0 | 0 | 0 | 0 | 0 | 4 | K | 2 |  |  |  | ROZPOCET |  |  |  |  | 0 | 0 | 0 | 0 | 0 | 1 | 0 | 4 | 1148218112
| VV |  | sut1*4 |  | 8.932 | [13 empty] | VV | 2 | 2 | True | 1 | ROZPOCET
84 | K | 997221561 | Vodorovná doprava suti bez naložení, ale se složením a s hrubým urovnáním z kusových materiálů, na vzdálenost do 1 km | t | 2.086 |  | 0 | CS ÚRS 2020 01 |  |  | základní |  | 0 | 0 | 0 | 0 | 0 | 4 | K | 2 |  |  |  | ROZPOCET |  |  |  |  | 0 | 0 | 0 | 0 | 0 | 1 | 0 | 4 | -1634093264
| VV | sut2 | 2,086 |  | 2.086 | [13 empty] | VV | 2 | 2 | True | 1 | ROZPOCET
85 | K | 997221569 | Vodorovná doprava suti bez naložení, ale se složením a s hrubým urovnáním Příplatek k ceně za každý další i započatý 1 km přes 1 km | t | 73.01 |  | 0 | CS ÚRS 2020 01 |  |  | základní |  | 0 | 0 | 0 | 0 | 0 | 4 | K | 2 |  |  |  | ROZPOCET |  |  |  |  | 0 | 0 | 0 | 0 | 0 | 1 | 0 | 4 | -913292325
| VV |  | sut2*35 |  | 73.01 | [13 empty] | VV | 2 | 2 | True | 1 | ROZPOCET
86 | K | 997221611 | Nakládání na dopravní prostředky pro vodorovnou dopravu suti | t | 4.319 |  | 0 | CS ÚRS 2020 01 |  |  | základní |  | 0 | 0 | 0 | 0 | 0 | 4 | K | 2 |  |  |  | ROZPOCET |  |  |  |  | 0 | 0 | 0 | 0 | 0 | 1 | 0 | 4 | -1129859783
| VV |  | sut1 |  | 2.233 | [13 empty] | VV | 2 | 2 | True | 0 | ROZPOCET
| VV |  | sut2 |  | 2.086 | [13 empty] | VV | 2 | 2 | True | 0 | ROZPOCET
| VV |  | Součet |  | 4.319 | [13 empty] | VV | 2 | 4 | True | 1 | ROZPOCET
87 | K | 997221R873 | Poplatek za uložení stavebního odpadu na recyklační skládce (skládkovné) zeminy a kamení zatříděného do Katalogu odpadů pod kódem 17 05 04 | t | 2.233 |  | 0 |  |  |  | základní |  | 0 | 0 | 0 | 0 | 0 | 4 | K | 2 |  |  |  | ROZPOCET |  |  |  |  | 0 | 0 | 0 | 0 | 0 | 1 | 0 | 4 | 1913485180
| VV |  | sut1 |  | 2.233 | [13 empty] | VV | 2 | 2 | True | 1 | ROZPOCET
88 | K | 997221875 | Poplatek za uložení stavebního odpadu na recyklační skládce (skládkovné) asfaltového bez obsahu dehtu zatříděného do Katalogu odpadů pod kódem 17 03 02 | t | 2.086 |  | 0 | CS ÚRS 2020 01 |  |  | základní |  | 0 | 0 | 0 | 0 | 0 | 4 | K | 2 |  |  |  | ROZPOCET |  |  |  |  | 0 | 0 | 0 | 0 | 0 | 1 | 0 | 4 | 626360817
| VV |  | sut2 |  | 2.086 | [13 empty] | VV | 2 | 2 | True | 1 | ROZPOCET
| D | 998 | Přesun hmot |  |  |  | 0 | [5 empty] | 0 |  | 0 |  | 0 | 1 | D | 1 |  |  |  | ROZPOCET | [10 empty] | 0
89 | K | 998276101 | Přesun hmot pro trubní vedení hloubené z trub z plastických hmot nebo sklolaminátových pro vodovody nebo kanalizace v otevřeném výkopu dopravní vzdálenost do 15 m | t | 239.391 |  | 0 | CS ÚRS 2020 01 |  |  | základní |  | 0 | 0 | 0 | 0 | 0 | 4 | K | 2 |  |  |  | ROZPOCET |  |  |  |  | 0 | 0 | 0 | 0 | 0 | 1 | 0 | 4 | 1808936306

## SO 04 Přípo...
[9 empty] | >> skryté sloupce << | [9 empty] | {db738ad8-d757-4ff7-a15c-95f49e782134} | [5 empty] | rýha1 | rýha1 | 32,884 | 2
[19 empty] | 2 | [5 empty] | rýha2 | rýha2 | 230,188 | 2
| KRYCÍ LIST SOUPISU PRACÍ | [8 empty] | v --- níže se nacházejí doplnkové a pomocné údaje k sestavám --- v | [8 empty] | False | [5 empty] | rýha3 | rýha3 | 65,768 | 2
[25 empty] | paž1 | paž1 | 1011,82 | 2
| Stavba: | [23 empty] | obsyp1 | obsyp1 | 67,006 | 2
|  | Nová zástavba ZTV Boží Muka IV. etapa Chotěboř | [22 empty] | lože1 | lože1 | 30,274 | 2
| Objekt: | [23 empty] | zás1 | zás1 | 231,56 | 2
|  | SO 04 Přípojky vodovodu | [22 empty] | vodor2 | vodor2 | 97,28 | 2
[25 empty] | pot1 | pot1 | 311 | 2
| KSO: |  |  |  |  | CC-CZ: | [18 empty] | pl1 | pl1 | 25,025 | 2
| Místo: |  | Chotěboř |  |  | Datum: | 2. 2. 2021 | [17 empty] | pl2 | pl2 | 43,68 | 2
[25 empty] | sut1 | sut1 | 14,515 | 2
| Zadavatel: |  |  |  |  | IČ: | [18 empty] | sut2 | sut2 | 13,803 | 2
|  | Město Chotěboř, Trčků z Lípy 69, Chotěboř |  |  |  | DIČ: | [18 empty] | řez1 | řez1 | 77 | 2
| Uchazeč: |  |  |  |  | IČ: | Vyplň údaj
|  | Vyplň údaj |  |  |  | DIČ: | Vyplň údaj
| Projektant: |  |  |  |  | IČ:
|  | Profi Jihlava, spol. s.r.o. |  |  |  | DIČ:
| Zpracovatel: |  |  |  |  | IČ:
DIČ:
Poznámka:
ROZPOČET JE UPRAVEN DLE OFICIÁLNÍHO INDEXU STAVEBNÍCH PRACÍ URS PRAHA 2020/I - 2021/I = index 1,012 - U veškerých dodávek výrobků bude do ceny zahrnuta jejich montáž vč. dodávky potřebného kotvení, doplňkového materiálu, staveništní a mimostaveništní dopravy v případě, že tyto činosti nejsou oceněny v samostatných položkách jednotlivých částí soupisu prací. U vybraných výrobků je nutné do ceny díla zahrnout zpracování dodavatelské, případně dílenské dokumentace, dále výrobu prototypů, provádění barevného a materiálového vzorkování apod. - Položky jsou sestaveny za pomocí Cenové soustavy ÚRS nebo pomocí položek vlastních. Pro všechny položky platí, že do ceny je nutno zahrnout náklady spojené s koordinací, s pokyny vyplývajícími z RDP, zejména TZ. - Uchazeč o veřejnou zakázku je povinen při oceňování soutěžního SOUPISU PRACÍ provést kontrolu funkce aritmetických vzorců jednotlivých položkových soupisů ve vazbě na jednotlivé oddíly, rekapitulace a krycí listy. - Kde není výslovně uvedeno, bude pracovní postup a technologie provádění stanovena oprávněnou osobou zhotovitele. - Výkaz výměr je nutno číst společně s výkresy, tech. zprávou a specifikacemi - Veškeré rozměry budou upřesněny po odkrytí a prozkoumání jednotlivých prvků. Všechny položky se odkazují na výkresovou dokumentaci, technické zprávy .
| Cena bez DPH | [5 empty] | 0
|  |  | Základ daně |  |  | Sazba daně | Výše daně
| DPH | základní | 0 |  |  | 21% | 0
|  | snížená | 0 |  |  | 15% | 0
|  | zákl. přenesená | 0 |  |  | 21% | 0
|  | sníž. přenesená | 0 |  |  | 15% | 0
|  | nulová | 0 |  |  | 0% | 0
| Cena s DPH |  |  | v | CZK |  | 0
REKAPITULACE ČLENĚNÍ SOUPISU PRACÍ
Stavba:
Nová zástavba ZTV Boží Muka IV. etapa Chotěboř
Objekt:
SO 04 Přípojky vodovodu
Místo: |  |  | Chotěboř |  |  | Datum: | 2. 2. 2021
Zadavatel: |  |  | Město Chotěboř, Trčků z Lípy 69, Chotěboř |  |  | Projektant: | Profi Jihlava, spol. s.r.o.
Uchazeč: |  |  | Vyplň údaj |  |  | Zpracovatel:
Kód dílu - Popis | [6 empty] | Cena celkem [CZK]
Náklady stavby celkem | [6 empty] | 0 | [12 empty] | -1
| HSV - Práce a dodávky HSV | [5 empty] | 0
| 11 - Zemní práce - přípravné a přidružené práce | [5 empty] | 0
| 13 - Zemní práce - hloubené vykopávky | [5 empty] | 0
| 4 - Vodorovné konstrukce | [5 empty] | 0
| 5 - Komunikace pozemní | [5 empty] | 0
| 8 - Trubní vedení | [5 empty] | 0
| 91 - Doplňující konstrukce a práce pozemních komunikací, letišť a ploch | [5 empty] | 0
| 997 - Přesun sutě | [5 empty] | 0
| 998 - Přesun hmot | [5 empty] | 0
SOUPIS PRACÍ
Stavba:
Nová zástavba ZTV Boží Muka IV. etapa Chotěboř
Objekt:
SO 04 Přípojky vodovodu
Místo: |  |  | Chotěboř |  |  | Datum: | 2. 2. 2021
Zadavatel: |  |  | Město Chotěboř, Trčků z Lípy 69, Chotěboř |  |  | Projektant: | Profi Jihlava, spol. s.r.o.
Uchazeč: |  |  | Vyplň údaj |  |  | Zpracovatel:
PČ | Typ | Kód | Popis | MJ | Množství | J.cena [CZK] | Cena celkem [CZK] | Cenová soustava |  |  | DPH | J. Nh [h] | Nh celkem [h] | J. hmotnost [t] | Hmotnost celkem [t] | J. suť [t] | Suť Celkem [t]
Náklady soupisu celkem | [6 empty] | 0 | [5 empty] | 0 |  | 246.2757 |  | 28.3174 |  | D | -1 | [14 empty] | 0
| D | HSV | Práce a dodávky HSV |  |  |  | 0 | [5 empty] | 0 |  | 246.2757 |  | 28.3174 | 1 | D | 0 |  |  |  | ROZPOCET | [10 empty] | 0
| D | 11 | Zemní práce - přípravné a přidružené práce |  |  |  | 0 | [5 empty] | 0 |  | 0 |  | 28.3174 | 1 | D | 1 |  |  |  | ROZPOCET | [10 empty] | 0
1 | K | 113107024 | Odstranění podkladů nebo krytů při překopech inženýrských sítí s přemístěním hmot na skládku ve vzdálenosti do 3 m nebo s naložením na dopravní prostředek ručně z kameniva hrubého drceného, o tl. vrstvy přes 300 do 400 mm | m2 | 25.025 |  | 0 | CS ÚRS 2020 01 |  |  | základní |  | 0 | 0 | 0 | 0.58 | 14.5145 | 4 | K | 2 |  |  |  | ROZPOCET |  |  |  |  | 0 | 0 | 0 | 0 | 0 | 1 | 0 | 4 | 77637694
| VV |  | "v.č. C.4 - situační výkres s vytyčením - vodovody a kanalizace splaškové, TZ" | [15 empty] | VV | 2 | 1 | True | 0 | ROZPOCET
| VV | pl1 | 5,5*0,65*7 |  | 25.025 | [13 empty] | VV | 2 | 2 | True | 1 | ROZPOCET
2 | K | 113107043 | Odstranění podkladů nebo krytů při překopech inženýrských sítí s přemístěním hmot na skládku ve vzdálenosti do 3 m nebo s naložením na dopravní prostředek ručně živičných, o tl. vrstvy přes 100 do 150 mm | m2 | 43.68 |  | 0 | CS ÚRS 2020 01 |  |  | základní |  | 0 | 0 | 0 | 0.316 | 13.8029 | 4 | K | 2 |  |  |  | ROZPOCET |  |  |  |  | 0 | 0 | 0 | 0 | 0 | 1 | 0 | 4 | -1983998508
| VV |  | "v.č. C.4 - situační výkres s vytyčením - vodovody a kanalizace splaškové, TZ" | [15 empty] | VV | 2 | 1 | True | 0 | ROZPOCET
| VV | pl2 | 5,2*1,2*7 |  | 43.68 | [13 empty] | VV | 2 | 2 | True | 1 | ROZPOCET
| D | 13 | Zemní práce - hloubené vykopávky |  |  |  | 0 | [5 empty] | 0 |  | 135.5918 |  | 0 | 1 | D | 1 |  |  |  | ROZPOCET | [10 empty] | 0
3 | K | 119001405 | Dočasné zajištění podzemního potrubí nebo vedení ve výkopišti ve stavu i poloze, ve kterých byla na začátku zemních prací a to s podepřením, vzepřením nebo vyvěšením, příp. s ochranným bedněním, se zřízením a odstraněním zajišťovací konstrukce, s opotřebením hmot potrubí plastového, jmenovité světlosti DN do 200 mm | m | 5.85 |  | 0 | CS ÚRS 2020 01 |  |  | základní |  | 0 | 0.0369 | 0.21587 | 0 | 0 | 4 | K | 2 |  |  |  | ROZPOCET |  |  |  |  | 0 | 0 | 0 | 0 | 0 | 1 | 0 | 4 | 1983256267
| VV |  | "v.č. C.4 - situační výkres s vytyčením - vodovody a kanalizace splaškové, TZ" | [15 empty] | VV | 2 | 1 | True | 0 | ROZPOCET
| VV |  | 0,65*9 |  | 5.85 | [13 empty] | VV | 2 | 2 | True | 1 | ROZPOCET
4 | K | 119001406 | Dočasné zajištění podzemního potrubí nebo vedení ve výkopišti ve stavu i poloze, ve kterých byla na začátku zemních prací a to s podepřením, vzepřením nebo vyvěšením, příp. s ochranným bedněním, se zřízením a odstraněním zajišťovací konstrukce, s opotřebením hmot potrubí plastového, jmenovité světlosti DN přes 200 do 500 mm | m | 11.7 |  | 0 | CS ÚRS 2020 01 |  |  | základní |  | 0 | 0.00868 | 0.10156 | 0 | 0 | 4 | K | 2 |  |  |  | ROZPOCET |  |  |  |  | 0 | 0 | 0 | 0 | 0 | 1 | 0 | 4 | 1421859499
| VV |  | "v.č. C.4 - situační výkres s vytyčením - vodovody a kanalizace splaškové, TZ" | [15 empty] | VV | 2 | 1 | True | 0 | ROZPOCET
| VV |  | 0,65*7*2+0,65*2*2 |  | 11.7 | [13 empty] | VV | 2 | 2 | True | 1 | ROZPOCET
5 | K | 119001422 | Dočasné zajištění podzemního potrubí nebo vedení ve výkopišti ve stavu i poloze, ve kterých byla na začátku zemních prací a to s podepřením, vzepřením nebo vyvěšením, příp. s ochranným bedněním, se zřízením a odstraněním zajišťovací konstrukce, s opotřebením hmot kabelů a kabelových tratí z volně ložených kabelů a to přes 3 do 6 kabelů | m | 11.16 |  | 0 | CS ÚRS 2020 01 |  |  | základní |  | 0 | 0.06053 | 0.67551 | 0 | 0 | 4 | K | 2 |  |  |  | ROZPOCET |  |  |  |  | 0 | 0 | 0 | 0 | 0 | 1 | 0 | 4 | 1386006652
| VV |  | "v.č. C.4 - situační výkres s vytyčením - vodovody a kanalizace splaškové, TZ" | [15 empty] | VV | 2 | 1 | True | 0 | ROZPOCET
| VV |  | 0,62*2*9 |  | 11.16 | [13 empty] | VV | 2 | 2 | True | 1 | ROZPOCET
6 | K | 132254104 | Hloubení zapažených rýh šířky do 800 mm strojně s urovnáním dna do předepsaného profilu a spádu v hornině třídy těžitelnosti I skupiny 3 přes 100 m3 | m3 | 65.768 |  | 0 | CS ÚRS 2020 01 |  |  | základní |  | 0 | 0 | 0 | 0 | 0 | 4 | K | 2 |  |  |  | ROZPOCET |  |  |  |  | 0 | 0 | 0 | 0 | 0 | 1 | 0 | 4 | 162496407
| VV | rýha3 | rýha1*2 |  | 65.768 | [13 empty] | VV | 2 | 2 | True | 1 | ROZPOCET
7 | K | 132354104 | Hloubení zapažených rýh šířky do 800 mm strojně s urovnáním dna do předepsaného profilu a spádu v hornině třídy těžitelnosti II skupiny 4 přes 100 m3 | m3 | 230.188 |  | 0 | CS ÚRS 2020 01 |  |  | základní |  | 0 | 0 | 0 | 0 | 0 | 4 | K | 2 |  |  |  | ROZPOCET |  |  |  |  | 0 | 0 | 0 | 0 | 0 | 1 | 0 | 4 | -1942030728
| VV | rýha2 | rýha1*7 |  | 230.188 | [13 empty] | VV | 2 | 2 | True | 1 | ROZPOCET
8 | K | 132454104 | Hloubení zapažených rýh šířky do 800 mm strojně s urovnáním dna do předepsaného profilu a spádu v hornině třídy těžitelnosti II skupiny 5 přes 100 m3 | m3 | 32.884 |  | 0 | CS ÚRS 2020 01 |  |  | základní |  | 0 | 0 | 0 | 0 | 0 | 4 | K | 2 |  |  |  | ROZPOCET |  |  |  |  | 0 | 0 | 0 | 0 | 0 | 1 | 0 | 4 | -35554409
| VV |  | "v.č. C.4 - situační výkres s vytyčením - vodovody a kanalizace splaškové, TZ" | [15 empty] | VV | 2 | 1 | True | 0 | ROZPOCET
| VV |  | "v.č. D.1 - Podélné profily vodovodů, TZ" | [15 empty] | VV | 2 | 1 | True | 0 | ROZPOCET
| VV |  | "VODOVOD řad 1" | [15 empty] | VV | 2 | 1 | True | 0 | ROZPOCET
| VV |  | 7*(1,48+1,71+1,81+1,8+1,82+1,76+1,7*2)*0,65*0,1 |  | 6.27 | [13 empty] | VV | 2 | 2 | True | 0 | ROZPOCET
| VV |  | 10*(1,65+1,81+1,82*2+1,76+1,7+1,71+1,73)*0,65*0,1 |  | 9.1 | [13 empty] | VV | 2 | 2 | True | 0 | ROZPOCET
| VV |  | "VODOVOD řad 2" | [15 empty] | VV | 2 | 1 | True | 0 | ROZPOCET
| VV |  | 10*1,62*0,65*0,1 |  | 1.053 | [13 empty] | VV | 2 | 2 | True | 0 | ROZPOCET
| VV |  | "VODOVOD řad 3" | [15 empty] | VV | 2 | 1 | True | 0 | ROZPOCET
| VV |  | 10*1,4*2*0,65*0,1 |  | 1.82 | [13 empty] | VV | 2 | 2 | True | 0 | ROZPOCET
| VV |  | "VODOVOD řad 4 přeložka" | [15 empty] | VV | 2 | 1 | True | 0 | ROZPOCET
| VV |  | 5*1,75*0,65*0,1 |  | 0.569 | [13 empty] | VV | 2 | 2 | True | 0 | ROZPOCET
| VV |  | "ul. Maková" | [15 empty] | VV | 2 | 1 | True | 0 | ROZPOCET
| VV |  | 15*1,65*7*0,65*0,1 |  | 11.261 | [13 empty] | VV | 2 | 2 | True | 0 | ROZPOCET
| VV |  | "ul. Ječná" | [15 empty] | VV | 2 | 1 | True | 0 | ROZPOCET
| VV |  | 12,5*1,73*2*0,65*0,1 |  | 2.811 | [13 empty] | VV | 2 | 2 | True | 0 | ROZPOCET
| VV | rýha1 | Součet |  | 32.884 | [13 empty] | VV | 2 | 4 | True | 1 | ROZPOCET
9 | K | 139001101 | Příplatek k cenám hloubených vykopávek za ztížení vykopávky v blízkosti podzemního vedení nebo výbušnin pro jakoukoliv třídu horniny | m3 | 53.661 |  | 0 | CS ÚRS 2020 01 |  |  | základní |  | 0 | 0 | 0 | 0 | 0 | 4 | K | 2 |  |  |  | ROZPOCET |  |  |  |  | 0 | 0 | 0 | 0 | 0 | 1 | 0 | 4 | 2094077454
| VV |  | "v.č. C.4 - situační výkres s vytyčením - vodovody a kanalizace splaškové, TZ" | [15 empty] | VV | 2 | 1 | True | 0 | ROZPOCET
| VV |  | 5,5*0,65*1,65*7 |  | 41.291 | [13 empty] | VV | 2 | 2 | True | 0 | ROZPOCET
| VV |  | 5,5*0,65*1,73*2 |  | 12.37 | [13 empty] | VV | 2 | 2 | True | 0 | ROZPOCET
| VV |  | Součet |  | 53.661 | [13 empty] | VV | 2 | 4 | True | 1 | ROZPOCET
10 | K | 151811131 | Zřízení pažicích boxů pro pažení a rozepření stěn rýh podzemního vedení hloubka výkopu do 4 m, šířka do 1,2 m | m2 | 1011.82 |  | 0 | CS ÚRS 2020 01 |  |  | základní |  | 0 | 0.00058 | 0.58686 | 0 | 0 | 4 | K | 2 |  |  |  | ROZPOCET |  |  |  |  | 0 | 0 | 0 | 0 | 0 | 1 | 0 | 4 | -1322062302
| VV |  | "v.č. C.4 - situační výkres s vytyčením - vodovody a kanalizace splaškové, TZ" | [15 empty] | VV | 2 | 1 | True | 0 | ROZPOCET
| VV |  | "v.č. D.1 - Podélné profily vodovodů, TZ" | [15 empty] | VV | 2 | 1 | True | 0 | ROZPOCET
| VV |  | "VODOVOD řad 1" | [15 empty] | VV | 2 | 1 | True | 0 | ROZPOCET
| VV |  | 7*(1,48+1,71+1,81+1,8+1,82+1,76+1,7*2)*2 |  | 192.92 | [13 empty] | VV | 2 | 2 | True | 0 | ROZPOCET
| VV |  | 10*(1,65+1,81+1,82*2+1,76+1,7+1,71+1,73)*2 |  | 280 | [13 empty] | VV | 2 | 2 | True | 0 | ROZPOCET
| VV |  | "VODOVOD řad 2" | [15 empty] | VV | 2 | 1 | True | 0 | ROZPOCET
| VV |  | 10*1,62*2 |  | 32.4 | [13 empty] | VV | 2 | 2 | True | 0 | ROZPOCET
| VV |  | "VODOVOD řad 3" | [15 empty] | VV | 2 | 1 | True | 0 | ROZPOCET
| VV |  | 10*1,4*2*2 |  | 56 | [13 empty] | VV | 2 | 2 | True | 0 | ROZPOCET
| VV |  | "VODOVOD řad 4 přeložka" | [15 empty] | VV | 2 | 1 | True | 0 | ROZPOCET
| VV |  | 5*1,75*2 |  | 17.5 | [13 empty] | VV | 2 | 2 | True | 0 | ROZPOCET
| VV |  | "ul. Maková" | [15 empty] | VV | 2 | 1 | True | 0 | ROZPOCET
| VV |  | 15*1,65*7*2 |  | 346.5 | [13 empty] | VV | 2 | 2 | True | 0 | ROZPOCET
| VV |  | "ul. Ječná" | [15 empty] | VV | 2 | 1 | True | 0 | ROZPOCET
| VV |  | 12,5*1,73*2*2 |  | 86.5 | [13 empty] | VV | 2 | 2 | True | 0 | ROZPOCET
| VV | paž1 | Součet |  | 1011.82 | [13 empty] | VV | 2 | 4 | True | 1 | ROZPOCET
11 | K | 151811231 | Odstranění pažicích boxů pro pažení a rozepření stěn rýh podzemního vedení hloubka výkopu do 4 m, šířka do 1,2 m | m2 | 1011.82 |  | 0 | CS ÚRS 2020 01 |  |  | základní |  | 0 | 0 | 0 | 0 | 0 | 4 | K | 2 |  |  |  | ROZPOCET |  |  |  |  | 0 | 0 | 0 | 0 | 0 | 1 | 0 | 4 | 1827931057
| VV |  | paž1 |  | 1011.82 | [13 empty] | VV | 2 | 2 | True | 1 | ROZPOCET
12 | K | 162651131 | Vodorovné přemístění výkopku nebo sypaniny po suchu na obvyklém dopravním prostředku, bez naložení výkopku, avšak se složením bez rozhrnutí z horniny třídy těžitelnosti II na vzdálenost skupiny 4 a 5 na vzdálenost přes 3 000 do 4 000 m | m3 | 97.28 |  | 0 | CS ÚRS 2020 01 |  |  | základní |  | 0 | 0 | 0 | 0 | 0 | 4 | K | 2 |  |  |  | ROZPOCET |  |  |  |  | 0 | 0 | 0 | 0 | 0 | 1 | 0 | 4 | 390873327
| VV |  | rýha1 |  | 32.884 | [13 empty] | VV | 2 | 2 | True | 0 | ROZPOCET
| VV |  | rýha2 |  | 230.188 | [13 empty] | VV | 2 | 2 | True | 0 | ROZPOCET
| VV |  | -(zás1-rýha3) |  | -165.792 | [13 empty] | VV | 2 | 2 | True | 0 | ROZPOCET
| VV | vodor2 | Součet |  | 97.28 | [13 empty] | VV | 2 | 4 | True | 1 | ROZPOCET
13 | K | 171201R231 | Poplatek za uložení stavebního odpadu na recyklační skládce (skládkovné) zeminy a kamení zatříděného do Katalogu odpadů pod kódem 17 05 04 | t | 175.104 |  | 0 |  |  |  | základní |  | 0 | 0 | 0 | 0 | 0 | 4 | K | 2 |  |  |  | ROZPOCET |  |  |  |  | 0 | 0 | 0 | 0 | 0 | 1 | 0 | 4 | -1215905796
| VV |  | vodor2*1,8 |  | 175.104 | [13 empty] | VV | 2 | 2 | True | 1 | ROZPOCET
14 | K | 171251201 | Uložení sypaniny na skládky nebo meziskládky bez hutnění s upravením uložené sypaniny do předepsaného tvaru | m3 | 97.28 |  | 0 | CS ÚRS 2020 01 |  |  | základní |  | 0 | 0 | 0 | 0 | 0 | 4 | K | 2 |  |  |  | ROZPOCET |  |  |  |  | 0 | 0 | 0 | 0 | 0 | 1 | 0 | 4 | 634608123
| VV |  | vodor2 |  | 97.28 | [13 empty] | VV | 2 | 2 | True | 1 | ROZPOCET
15 | K | 174151101 | Zásyp sypaninou z jakékoliv horniny strojně s uložením výkopku ve vrstvách se zhutněním jam, šachet, rýh nebo kolem objektů v těchto vykopávkách | m3 | 231.56 |  | 0 | CS ÚRS 2020 01 |  |  | základní |  | 0 | 0 | 0 | 0 | 0 | 4 | K | 2 |  |  |  | ROZPOCET |  |  |  |  | 0 | 0 | 0 | 0 | 0 | 1 | 0 | 4 | 1542122274
| VV |  | rýha1 |  | 32.884 | [13 empty] | VV | 2 | 2 | True | 0 | ROZPOCET
| VV |  | rýha2 |  | 230.188 | [13 empty] | VV | 2 | 2 | True | 0 | ROZPOCET
| VV |  | rýha3 |  | 65.768 | [13 empty] | VV | 2 | 2 | True | 0 | ROZPOCET
| VV |  | -obsyp1 |  | -67.006 | [13 empty] | VV | 2 | 2 | True | 0 | ROZPOCET
| VV |  | -lože1 |  | -30.274 | [13 empty] | VV | 2 | 2 | True | 0 | ROZPOCET
| VV | zás1 | Součet |  | 231.56 | [13 empty] | VV | 2 | 4 | True | 1 | ROZPOCET
16 | K | 175151101 | Obsypání potrubí strojně sypaninou z vhodných třídy těžitelnosti I a II, skupiny 1 až 4 nebo materiálem připraveným podél výkopu ve vzdálenosti do 3 m od jeho kraje, pro jakoukoliv hloubku výkopu a míru zhutnění bez prohození sypaniny | m3 | 67.006 |  | 0 | CS ÚRS 2020 01 |  |  | základní |  | 0 | 0 | 0 | 0 | 0 | 4 | K | 2 |  |  |  | ROZPOCET |  |  |  |  | 0 | 0 | 0 | 0 | 0 | 1 | 0 | 4 | -1499338057
| VV |  | "v.č. D.3 - Kladečský plán vodovodů, TZ" | [15 empty] | VV | 2 | 1 | True | 0 | ROZPOCET
| VV | obsyp1 | 310,5*0,65*0,332 |  | 67.006 | [13 empty] | VV | 2 | 2 | True | 1 | ROZPOCET
17 | M | 58341341 | kamenivo drcené drobné frakce 0/4 | t | 134.012 |  | 0 | CS ÚRS 2020 01 |  |  | základní |  | 0 | 1 | 134.012 | 0 | 0 | 8 | M | 2 |  |  |  | ROZPOCET |  |  |  |  | 0 | 0 | 0 | 0 | 0 | 1 | 0 | 4 | -1174063208
| VV |  | obsyp1*2 |  | 134.012 | [13 empty] | VV | 2 | 2 | True | 1 | ROZPOCET
18 | K | 181951112 | Úprava pláně vyrovnáním výškových rozdílů strojně v hornině třídy těžitelnosti I, skupiny 1 až 3 se zhutněním | m2 | 43.68 |  | 0 | CS ÚRS 2020 01 |  |  | základní |  | 0 | 0 | 0 | 0 | 0 | 4 | K | 2 |  |  |  | ROZPOCET |  |  |  |  | 0 | 0 | 0 | 0 | 0 | 1 | 0 | 4 | -1217641306
| VV |  | pl2 |  | 43.68 | [13 empty] | VV | 2 | 2 | True | 1 | ROZPOCET
| D | 4 | Vodorovné konstrukce |  |  |  | 0 | [5 empty] | 0 |  | 79.746 |  | 0 | 1 | D | 1 |  |  |  | ROZPOCET | [10 empty] | 0
19 | K | 451572111 | Lože pod potrubí, stoky a drobné objekty v otevřeném výkopu z kameniva drobného těženého 0 až 4 mm | m3 | 30.274 |  | 0 | CS ÚRS 2020 01 |  |  | základní |  | 0 | 1.8908 | 57.2412 | 0 | 0 | 4 | K | 2 |  |  |  | ROZPOCET |  |  |  |  | 0 | 0 | 0 | 0 | 0 | 1 | 0 | 4 | 332672413
| VV |  | "v.č. D.3 - Kladečský plán vodovodů, TZ" | [15 empty] | VV | 2 | 1 | True | 0 | ROZPOCET
| VV | lože1 | 310,5*0,65*0,15 |  | 30.274 | [13 empty] | VV | 2 | 2 | True | 1 | ROZPOCET
20 | K | 452232R0121 | Podkladní a zajišťovací konstrukce zděné na maltu cementovou MC 10 rámy pod poklopy a mříže z cihel betonových D+M | m3 | 3.24 |  | 0 |  |  |  | základní |  | 0 | 2.3951 | 7.7601 | 0 | 0 | 4 | K | 2 |  |  |  | ROZPOCET |  |  |  |  | 0 | 0 | 0 | 0 | 0 | 1 | 0 | 4 | 243302907
| VV |  | "v.č. D.3 - Kladečský plán vodovodů, TZ" | [15 empty] | VV | 2 | 1 | True | 0 | ROZPOCET
| VV |  | 30*0,6*0,6*0,3 |  | 3.24 | [13 empty] | VV | 2 | 2 | True | 1 | ROZPOCET
21 | K | 452313131 | Podkladní a zajišťovací konstrukce z betonu prostého v otevřeném výkopu bloky pro potrubí z betonu tř. C 12/15 | m3 | 6.48 |  | 0 | CS ÚRS 2020 01 |  |  | základní |  | 0 | 2.234 | 14.4763 | 0 | 0 | 4 | K | 2 |  |  |  | ROZPOCET |  |  |  |  | 0 | 0 | 0 | 0 | 0 | 1 | 0 | 4 | -332830494
| VV |  | "v.č. D.3 - Kladečský plán vodovodů, TZ" | [15 empty] | VV | 2 | 1 | True | 0 | ROZPOCET
| VV |  | 0,4*0,45*0,6*30+0,4*0,45*0,6*30 |  | 6.48 | [13 empty] | VV | 2 | 2 | True | 1 | ROZPOCET
22 | K | 452353101 | Bednění podkladních a zajišťovacích konstrukcí v otevřeném výkopu bloků pro potrubí | m2 | 42 |  | 0 | CS ÚRS 2020 01 |  |  | základní |  | 0 | 0.00639 | 0.26838 | 0 | 0 | 4 | K | 2 |  |  |  | ROZPOCET |  |  |  |  | 0 | 0 | 0 | 0 | 0 | 1 | 0 | 4 | 1185526879
| VV |  | "v.č. D.3 - Kladečský plán vodovodů, TZ" | [15 empty] | VV | 2 | 1 | True | 0 | ROZPOCET
| VV |  | (0,4+0,6)*2*0,45*30+(0,4+0,6)*2*0,25*30 |  | 42 | [13 empty] | VV | 2 | 2 | True | 1 | ROZPOCET
| D | 5 | Komunikace pozemní |  |  |  | 0 | [5 empty] | 0 |  | 28.2851 |  | 0 | 1 | D | 1 |  |  |  | ROZPOCET | [10 empty] | 0
23 | K | 566901R0142 | Vyspravení podkladu po překopech inženýrských sítí plochy do 15 m2 s rozprostřením a zhutněním kamenivem hrubým drceným tl. 150 mm fr. 0 - 32 D+M | m2 | 25.025 |  | 0 |  |  |  | základní |  | 0 | 0.285 | 7.1321 | 0 | 0 | 4 | K | 2 |  |  |  | ROZPOCET |  |  |  |  | 0 | 0 | 0 | 0 | 0 | 1 | 0 | 4 | -372100536
| VV |  | pl1 |  | 25.025 | [13 empty] | VV | 2 | 2 | True | 1 | ROZPOCET
24 | K | 566901R0143 | Vyspravení podkladu po překopech inženýrských sítí plochy do 15 m2 s rozprostřením a zhutněním kamenivem hrubým drceným tl. 200 mm fr. 0 - 63 D+M | m2 | 25.025 |  | 0 |  |  |  | základní |  | 0 | 0.38 | 9.5095 | 0 | 0 | 4 | K | 2 |  |  |  | ROZPOCET |  |  |  |  | 0 | 0 | 0 | 0 | 0 | 1 | 0 | 4 | -822443215
| VV |  | pl1 |  | 25.025 | [13 empty] | VV | 2 | 2 | True | 1 | ROZPOCET
25 | K | 572330R0111 | Vyspravení krytu komunikací po překopech inženýrských sítí plochy do 15 m2 živičnou směsí z kameniva těženého nebo ze štěrkopísku obaleného asfaltem po zhutnění tl.70 mm ACP16+ (OKS II) D+M | m2 | 43.68 |  | 0 |  |  |  | základní |  | 0 | 0.13188 | 5.7605 | 0 | 0 | 4 | K | 2 |  |  |  | ROZPOCET |  |  |  |  | 0 | 0 | 0 | 0 | 0 | 1 | 0 | 4 | 214866607
| VV |  | pl2 |  | 43.68 | [13 empty] | VV | 2 | 2 | True | 1 | ROZPOCET
26 | K | 572340111 | Vyspravení krytu komunikací po překopech inženýrských sítí plochy do 15 m2 asfaltovým betonem ACO (AB), po zhutnění tl. přes 30 do 50 mm | m2 | 43.68 |  | 0 | CS ÚRS 2020 01 |  |  | základní |  | 0 | 0.12966 | 5.6635 | 0 | 0 | 4 | K | 2 |  |  |  | ROZPOCET |  |  |  |  | 0 | 0 | 0 | 0 | 0 | 1 | 0 | 4 | -857983929
| VV |  | pl2 |  | 43.68 | [13 empty] | VV | 2 | 2 | True | 1 | ROZPOCET
27 | K | 573111115 | Postřik infiltrační PI z asfaltu silničního s posypem kamenivem, v množství 2,50 kg/m2 | m2 | 25.025 |  | 0 | CS ÚRS 2020 01 |  |  | základní |  | 0 | 0.00753 | 0.18844 | 0 | 0 | 4 | K | 2 |  |  |  | ROZPOCET |  |  |  |  | 0 | 0 | 0 | 0 | 0 | 1 | 0 | 4 | 820011313
| VV |  | pl1 |  | 25.025 | [13 empty] | VV | 2 | 2 | True | 1 | ROZPOCET
28 | K | 573211112 | Postřik spojovací PS bez posypu kamenivem z asfaltu silničního, v množství 0,70 kg/m2 | m2 | 43.68 |  | 0 | CS ÚRS 2020 01 |  |  | základní |  | 0 | 0.00071 | 0.031013 | 0 | 0 | 4 | K | 2 |  |  |  | ROZPOCET |  |  |  |  | 0 | 0 | 0 | 0 | 0 | 1 | 0 | 4 | -1639726339
| VV |  | pl2 |  | 43.68 | [13 empty] | VV | 2 | 2 | True | 1 | ROZPOCET
| D | 8 | Trubní vedení |  |  |  | 0 | [5 empty] | 0 |  | 2.6066 |  | 0 | 1 | D | 1 |  |  |  | ROZPOCET | [10 empty] | 0
29 | K | 871161211 | Montáž vodovodního potrubí z plastů v otevřeném výkopu z polyetylenu PE 100 svařovaných elektrotvarovkou SDR 11/PN16 D 32 x 3,0 mm | m | 311 |  | 0 | CS ÚRS 2020 01 |  |  | základní |  | 0 | 0 | 0 | 0 | 0 | 4 | K | 2 |  |  |  | ROZPOCET |  |  |  |  | 0 | 0 | 0 | 0 | 0 | 1 | 0 | 4 | -169971024
| VV |  | "v.č. D.3 - Kladečský plán vodovodů, TZ" | [15 empty] | VV | 2 | 1 | True | 0 | ROZPOCET
| VV | pot1 | 311 |  | 311 | [13 empty] | VV | 2 | 2 | True | 1 | ROZPOCET
30 | M | 28613R0170 | potrubí vodovodní PE 40 SDR7,4 D32x4,4 mm | m | 339.923 |  | 0 |  |  |  | základní |  | 0 | 0.00028 | 0.095178 | 0 | 0 | 8 | M | 2 |  |  |  | ROZPOCET |  |  |  |  | 0 | 0 | 0 | 0 | 0 | 1 | 0 | 4 | -1454284549
| VV |  | "v.č. D.3 - Kladečský plán vodovodů, TZ" | [15 empty] | VV | 2 | 1 | True | 0 | ROZPOCET
| VV |  | 311*1,093 |  | 339.923 | [13 empty] | VV | 2 | 2 | True | 1 | ROZPOCET
31 | K | 877161101 | Montáž tvarovek na vodovodním plastovém potrubí z polyetylenu PE 100 elektrotvarovek SDR 11/PN16 spojek, oblouků nebo redukcí d 32 | kus | 15 |  | 0 | CS ÚRS 2020 01 |  |  | základní |  | 0 | 0 | 0 | 0 | 0 | 4 | K | 2 |  |  |  | ROZPOCET |  |  |  |  | 0 | 0 | 0 | 0 | 0 | 1 | 0 | 4 | -449364794
| VV |  | "v.č. D.3 - Kladečský plán vodovodů, TZ" | [15 empty] | VV | 2 | 1 | True | 0 | ROZPOCET
| VV |  | 15 |  | 15 | [13 empty] | VV | 2 | 2 | True | 1 | ROZPOCET
32 | M | 28615969 | elektrospojka SDR11 PE 100 PN16 D 32mm | kus | 15 |  | 0 | CS ÚRS 2020 01 |  |  | základní |  | 0 | 5e-05 | 0.00075 | 0 | 0 | 8 | M | 2 |  |  |  | ROZPOCET |  |  |  |  | 0 | 0 | 0 | 0 | 0 | 1 | 0 | 4 | -918786194
| VV |  | "v.č. D.3 - Kladečský plán vodovodů, TZ" | [15 empty] | VV | 2 | 1 | True | 0 | ROZPOCET
| VV |  | 15 |  | 15 | [13 empty] | VV | 2 | 2 | True | 1 | ROZPOCET
33 | K | 877161118 | Montáž tvarovek na vodovodním plastovém potrubí z polyetylenu PE 100 elektrotvarovek SDR 11/PN16 záslepek d 32 | kus | 30 |  | 0 | CS ÚRS 2020 01 |  |  | základní |  | 0 | 0 | 0 | 0 | 0 | 4 | K | 2 |  |  |  | ROZPOCET |  |  |  |  | 0 | 0 | 0 | 0 | 0 | 1 | 0 | 4 | 508621390
| VV |  | "v.č. D.3 - Kladečský plán vodovodů, TZ" | [15 empty] | VV | 2 | 1 | True | 0 | ROZPOCET
| VV |  | 30 |  | 30 | [13 empty] | VV | 2 | 2 | True | 1 | ROZPOCET
34 | M | 28615020 | elektrozáslepka SDR11 PE 100 PN16 D 32mm | kus | 30 |  | 0 | CS ÚRS 2020 01 |  |  | základní |  | 0 | 6e-05 | 0.0018 | 0 | 0 | 8 | M | 2 |  |  |  | ROZPOCET |  |  |  |  | 0 | 0 | 0 | 0 | 0 | 1 | 0 | 4 | -865345897
| VV |  | "v.č. D.3 - Kladečský plán vodovodů, TZ" | [15 empty] | VV | 2 | 1 | True | 0 | ROZPOCET
| VV |  | 30 |  | 30 | [13 empty] | VV | 2 | 2 | True | 1 | ROZPOCET
35 | K | 891211R0322 | Montáž vodovodních armatur na potrubí šoupátek - přípojkové šoupátko DN25/D32 | kus | 30 |  | 0 |  |  |  | základní |  | 0 | 0 | 0 | 0 | 0 | 4 | K | 2 |  |  |  | ROZPOCET |  |  |  |  | 0 | 0 | 0 | 0 | 0 | 1 | 0 | 4 | 597777883
| VV |  | "v.č. D.3 - Kladečský plán vodovodů, TZ" | [15 empty] | VV | 2 | 1 | True | 0 | ROZPOCET
| VV |  | 30 |  | 30 | [13 empty] | VV | 2 | 2 | True | 1 | ROZPOCET
36 | M | 42221R0420 | šoupátko přípojkové přímé DN 25 | kus | 30 |  | 0 |  |  |  | základní |  | 0 | 0.0038 | 0.114 | 0 | 0 | 8 | M | 2 |  |  |  | ROZPOCET |  |  |  |  | 0 | 0 | 0 | 0 | 0 | 1 | 0 | 4 | 1132687679
| VV |  | "v.č. D.3 - Kladečský plán vodovodů, TZ" | [15 empty] | VV | 2 | 1 | True | 0 | ROZPOCET
| VV |  | 30 |  | 30 | [13 empty] | VV | 2 | 2 | True | 1 | ROZPOCET
37 | M | 42291R0078 | souprava zemní teleskopická pro přípojková šoupátka DN25 | kus | 30 |  | 0 |  |  |  | základní |  | 0 | 0.0035 | 0.105 | 0 | 0 | 8 | M | 2 |  |  |  | ROZPOCET |  |  |  |  | 0 | 0 | 0 | 0 | 0 | 1 | 0 | 4 | -903067120
| VV |  | "v.č. D.3 - Kladečský plán vodovodů, TZ" | [15 empty] | VV | 2 | 1 | True | 0 | ROZPOCET
| VV |  | 30 |  | 30 | [13 empty] | VV | 2 | 2 | True | 1 | ROZPOCET
38 | K | 891249111 | Montáž vodovodních armatur na potrubí navrtávacích pasů s ventilem Jt 1 MPa, na potrubí z trub litinových, ocelových nebo plastických hmot DN 80 | kus | 4 |  | 0 | CS ÚRS 2020 01 |  |  | základní |  | 0 | 0 | 0 | 0 | 0 | 4 | K | 2 |  |  |  | ROZPOCET |  |  |  |  | 0 | 0 | 0 | 0 | 0 | 1 | 0 | 4 | -52768274
| VV |  | "v.č. D.3 - Kladečský plán vodovodů, TZ" | [15 empty] | VV | 2 | 1 | True | 0 | ROZPOCET
| VV |  | 4 |  | 4 | [13 empty] | VV | 2 | 2 | True | 1 | ROZPOCET
39 | M | 42271410 | pás navrtávací z tvárné litiny DN 50mm, rozsah (60-67), odbočky 1",5/4",6/4",2" | kus | 4 |  | 0 | CS ÚRS 2020 01 |  |  | základní |  | 0 | 0.0016 | 0.0064 | 0 | 0 | 8 | M | 2 |  |  |  | ROZPOCET |  |  |  |  | 0 | 0 | 0 | 0 | 0 | 1 | 0 | 4 | -1270462351
| VV |  | "v.č. D.3 - Kladečský plán vodovodů, TZ" | [15 empty] | VV | 2 | 1 | True | 0 | ROZPOCET
| VV |  | 4 |  | 4 | [13 empty] | VV | 2 | 2 | True | 1 | ROZPOCET
40 | K | 891269111 | Montáž vodovodních armatur na potrubí navrtávacích pasů s ventilem Jt 1 MPa, na potrubí z trub litinových, ocelových nebo plastických hmot DN 100 | kus | 26 |  | 0 | CS ÚRS 2020 01 |  |  | základní |  | 0 | 0 | 0 | 0 | 0 | 4 | K | 2 |  |  |  | ROZPOCET |  |  |  |  | 0 | 0 | 0 | 0 | 0 | 1 | 0 | 4 | 1897996693
| VV |  | "v.č. D.3 - Kladečský plán vodovodů, TZ" | [15 empty] | VV | 2 | 1 | True | 0 | ROZPOCET
| VV |  | 2+24 |  | 26 | [13 empty] | VV | 2 | 2 | True | 0 | ROZPOCET
| VV |  | Součet |  | 26 | [13 empty] | VV | 2 | 4 | True | 1 | ROZPOCET
41 | M | 42271414 | pás navrtávací z tvárné litiny DN 100mm, rozsah (114-119), odbočky 1",5/4",6/4",2" | kus | 26 |  | 0 | CS ÚRS 2020 01 |  |  | základní |  | 0 | 0.0019 | 0.0494 | 0 | 0 | 8 | M | 2 |  |  |  | ROZPOCET |  |  |  |  | 0 | 0 | 0 | 0 | 0 | 1 | 0 | 4 | -45284660
| VV |  | "v.č. D.3 - Kladečský plán vodovodů, TZ" | [15 empty] | VV | 2 | 1 | True | 0 | ROZPOCET
| VV |  | 2+24 |  | 26 | [13 empty] | VV | 2 | 2 | True | 0 | ROZPOCET
| VV |  | Součet |  | 26 | [13 empty] | VV | 2 | 4 | True | 1 | ROZPOCET
42 | K | 899401111 | Osazení poklopů litinových ventilových | kus | 30 |  | 0 | CS ÚRS 2020 01 |  |  | základní |  | 0 | 0.06383 | 1.9149 | 0 | 0 | 4 | K | 2 |  |  |  | ROZPOCET |  |  |  |  | 0 | 0 | 0 | 0 | 0 | 1 | 0 | 4 | -30419111
| VV |  | "v.č. D.3 - Kladečský plán vodovodů, TZ" | [15 empty] | VV | 2 | 1 | True | 0 | ROZPOCET
| VV |  | 30 |  | 30 | [13 empty] | VV | 2 | 2 | True | 1 | ROZPOCET
43 | M | 42291R0402 | poklop litinový ventilový s logem VAK Havlíčkův Brod | kus | 30 |  | 0 |  |  |  | základní |  | 0 | 0.0073 | 0.219 | 0 | 0 | 8 | M | 2 |  |  |  | ROZPOCET |  |  |  |  | 0 | 0 | 0 | 0 | 0 | 1 | 0 | 4 | -1423612168
| VV |  | "v.č. D.3 - Kladečský plán vodovodů, TZ" | [15 empty] | VV | 2 | 1 | True | 0 | ROZPOCET
| VV |  | 30 |  | 30 | [13 empty] | VV | 2 | 2 | True | 1 | ROZPOCET
44 | K | 899721111 | Signalizační vodič na potrubí DN do 150 mm | m | 380 |  | 0 | CS ÚRS 2020 01 |  |  | základní |  | 0 | 0.00019 | 0.0722 | 0 | 0 | 4 | K | 2 |  |  |  | ROZPOCET |  |  |  |  | 0 | 0 | 0 | 0 | 0 | 1 | 0 | 4 | -70843155
| VV |  | "v.č. D.3 - Kladečský plán vodovodů, TZ" | [15 empty] | VV | 2 | 1 | True | 0 | ROZPOCET
| VV |  | 380 |  | 380 | [13 empty] | VV | 2 | 2 | True | 1 | ROZPOCET
45 | K | 899722113 | Krytí potrubí z plastů výstražnou fólií z PVC šířky 34 cm | m | 311 |  | 0 | CS ÚRS 2020 01 |  |  | základní |  | 0 | 9e-05 | 0.02799 | 0 | 0 | 4 | K | 2 |  |  |  | ROZPOCET |  |  |  |  | 0 | 0 | 0 | 0 | 0 | 1 | 0 | 4 | -622691584
| VV |  | pot1 |  | 311 | [13 empty] | VV | 2 | 2 | True | 1 | ROZPOCET
46 | K | R8999001 | kulatina DN12 x 400 mm s přivařenou páskou ocel. 3 x 20 x 75 mm s otvory pro šrouby M5 x 20 s volným protikusem pro uchyc. signal. vodiče D+M | ks | 30 |  | 0 |  |  |  | základní |  | 0 | 0 | 0 | 0 | 0 | 4 | K | 2 |  |  |  | ROZPOCET |  |  |  |  | 0 | 0 | 0 | 0 | 0 | 1 | 0 | 4 | 295968195
| VV |  | "v.č. D.3 - Kladečský plán vodovodů, TZ" | [15 empty] | VV | 2 | 1 | True | 0 | ROZPOCET
| VV |  | 30 |  | 30 | [13 empty] | VV | 2 | 2 | True | 1 | ROZPOCET
| D | 91 | Doplňující konstrukce a práce pozemních komunikací, letišť a ploch |  |  |  | 0 | [5 empty] | 0 |  | 0.0462 |  | 0 | 1 | D | 1 |  |  |  | ROZPOCET | [10 empty] | 0
47 | K | 919732221 | Styčná pracovní spára při napojení nového živičného povrchu na stávající se zalitím za tepla modifikovanou asfaltovou hmotou s posypem vápenným hydrátem šířky do 15 mm, hloubky do 25 mm bez prořezání spáry | m | 77 |  | 0 | CS ÚRS 2020 01 |  |  | základní |  | 0 | 0.0006 | 0.0462 | 0 | 0 | 4 | K | 2 |  |  |  | ROZPOCET |  |  |  |  | 0 | 0 | 0 | 0 | 0 | 1 | 0 | 4 | -1843691136
| VV |  | řez1 |  | 77 | [13 empty] | VV | 2 | 2 | True | 1 | ROZPOCET
48 | K | 919735113 | Řezání stávajícího živičného krytu nebo podkladu hloubky přes 100 do 150 mm | m | 77 |  | 0 | CS ÚRS 2020 01 |  |  | základní |  | 0 | 0 | 0 | 0 | 0 | 4 | K | 2 |  |  |  | ROZPOCET |  |  |  |  | 0 | 0 | 0 | 0 | 0 | 1 | 0 | 4 | -1570147727
| VV |  | "v.č. C.4 - situační výkres s vytyčením - vodovody a kanalizace splaškové, TZ" | [15 empty] | VV | 2 | 1 | True | 0 | ROZPOCET
| VV | řez1 | 5,5*2*7 |  | 77 | [13 empty] | VV | 2 | 2 | True | 1 | ROZPOCET
| D | 997 | Přesun sutě |  |  |  | 0 | [5 empty] | 0 |  | 0 |  | 0 | 1 | D | 1 |  |  |  | ROZPOCET | [10 empty] | 0
49 | K | 997221551 | Vodorovná doprava suti bez naložení, ale se složením a s hrubým urovnáním ze sypkých materiálů, na vzdálenost do 1 km | t | 14.515 |  | 0 | CS ÚRS 2020 01 |  |  | základní |  | 0 | 0 | 0 | 0 | 0 | 4 | K | 2 |  |  |  | ROZPOCET |  |  |  |  | 0 | 0 | 0 | 0 | 0 | 1 | 0 | 4 | 1941082506
| VV | sut1 | 14,515 |  | 14.515 | [13 empty] | VV | 2 | 2 | True | 1 | ROZPOCET
50 | K | 997221559 | Vodorovná doprava suti bez naložení, ale se složením a s hrubým urovnáním Příplatek k ceně za každý další i započatý 1 km přes 1 km | t | 58.06 |  | 0 | CS ÚRS 2020 01 |  |  | základní |  | 0 | 0 | 0 | 0 | 0 | 4 | K | 2 |  |  |  | ROZPOCET |  |  |  |  | 0 | 0 | 0 | 0 | 0 | 1 | 0 | 4 | -377067216
| VV |  | sut1*4 |  | 58.06 | [13 empty] | VV | 2 | 2 | True | 1 | ROZPOCET
51 | K | 997221561 | Vodorovná doprava suti bez naložení, ale se složením a s hrubým urovnáním z kusových materiálů, na vzdálenost do 1 km | t | 13.803 |  | 0 | CS ÚRS 2020 01 |  |  | základní |  | 0 | 0 | 0 | 0 | 0 | 4 | K | 2 |  |  |  | ROZPOCET |  |  |  |  | 0 | 0 | 0 | 0 | 0 | 1 | 0 | 4 | -969876807
| VV | sut2 | 13,803 |  | 13.803 | [13 empty] | VV | 2 | 2 | True | 1 | ROZPOCET
52 | K | 997221569 | Vodorovná doprava suti bez naložení, ale se složením a s hrubým urovnáním Příplatek k ceně za každý další i započatý 1 km přes 1 km | t | 483.105 |  | 0 | CS ÚRS 2020 01 |  |  | základní |  | 0 | 0 | 0 | 0 | 0 | 4 | K | 2 |  |  |  | ROZPOCET |  |  |  |  | 0 | 0 | 0 | 0 | 0 | 1 | 0 | 4 | 188127120
| VV |  | sut2*35 |  | 483.105 | [13 empty] | VV | 2 | 2 | True | 1 | ROZPOCET
53 | K | 997221611 | Nakládání na dopravní prostředky pro vodorovnou dopravu suti | t | 28.318 |  | 0 | CS ÚRS 2020 01 |  |  | základní |  | 0 | 0 | 0 | 0 | 0 | 4 | K | 2 |  |  |  | ROZPOCET |  |  |  |  | 0 | 0 | 0 | 0 | 0 | 1 | 0 | 4 | -754003960
| VV |  | sut1 |  | 14.515 | [13 empty] | VV | 2 | 2 | True | 0 | ROZPOCET
| VV |  | sut2 |  | 13.803 | [13 empty] | VV | 2 | 2 | True | 0 | ROZPOCET
| VV |  | Součet |  | 28.318 | [13 empty] | VV | 2 | 4 | True | 1 | ROZPOCET
54 | K | 997221R873 | Poplatek za uložení stavebního odpadu na recyklační skládce (skládkovné) zeminy a kamení zatříděného do Katalogu odpadů pod kódem 17 05 04 | t | 14.515 |  | 0 |  |  |  | základní |  | 0 | 0 | 0 | 0 | 0 | 4 | K | 2 |  |  |  | ROZPOCET |  |  |  |  | 0 | 0 | 0 | 0 | 0 | 1 | 0 | 4 | -715937294
| VV |  | sut1 |  | 14.515 | [13 empty] | VV | 2 | 2 | True | 1 | ROZPOCET
55 | K | 997221875 | Poplatek za uložení stavebního odpadu na recyklační skládce (skládkovné) asfaltového bez obsahu dehtu zatříděného do Katalogu odpadů pod kódem 17 03 02 | t | 13.803 |  | 0 | CS ÚRS 2020 01 |  |  | základní |  | 0 | 0 | 0 | 0 | 0 | 4 | K | 2 |  |  |  | ROZPOCET |  |  |  |  | 0 | 0 | 0 | 0 | 0 | 1 | 0 | 4 | 239872497
| VV |  | sut2 |  | 13.803 | [13 empty] | VV | 2 | 2 | True | 1 | ROZPOCET
| D | 998 | Přesun hmot |  |  |  | 0 | [5 empty] | 0 |  | 0 |  | 0 | 1 | D | 1 |  |  |  | ROZPOCET | [10 empty] | 0
56 | K | 998276101 | Přesun hmot pro trubní vedení hloubené z trub z plastických hmot nebo sklolaminátových pro vodovody nebo kanalizace v otevřeném výkopu dopravní vzdálenost do 15 m | t | 246.276 |  | 0 | CS ÚRS 2020 01 |  |  | základní |  | 0 | 0 | 0 | 0 | 0 | 4 | K | 2 |  |  |  | ROZPOCET |  |  |  |  | 0 | 0 | 0 | 0 | 0 | 1 | 0 | 4 | -84005757

## SO 05 Kanal...
[9 empty] | >> skryté sloupce << | [9 empty] | {aef75583-d202-43f0-bfbd-a4a018a9c1c4} | [5 empty] | rýha4 | rýha4 | 59,159 | 2
[19 empty] | 2 | [5 empty] | rýha5 | rýha5 | 414,113 | 2
| KRYCÍ LIST SOUPISU PRACÍ | [8 empty] | v --- níže se nacházejí doplnkové a pomocné údaje k sestavám --- v | [8 empty] | False | [5 empty] | rýha1 | rýha1 | 35,559 | 2
[25 empty] | paž1 | paž1 | 1143,4 | 2
| Stavba: | [23 empty] | paž2 | paž2 | 168,08 | 2
|  | Nová zástavba ZTV Boží Muka IV. etapa Chotěboř | [22 empty] | obsyp1 | obsyp1 | 156,227 | 2
| Objekt: | [23 empty] | rýha6 | rýha6 | 118,318 | 2
|  | SO 05 Kanalizace splaškové | [22 empty] | lože1 | lože1 | 42,607 | 2
[25 empty] | zás1 | zás1 | 407,049 | 2
| KSO: |  |  |  |  | CC-CZ: | [18 empty] | vodor2 | vodor2 | 184,541 | 2
| Místo: |  | Chotěboř |  |  | Datum: | 2. 2. 2021 | [17 empty] | pot1 | pot1 | 299 | 2
[25 empty] | pl1 | pl1 | 11 | 2
| Zadavatel: |  |  |  |  | IČ: | [18 empty] | sut1 | sut1 | 6,38 | 2
|  | Město Chotěboř, Trčků z Lípy 69, Chotěboř |  |  |  | DIČ: | [18 empty] | sut2 | sut2 | 3,476 | 2
| Uchazeč: |  |  |  |  | IČ: | Vyplň údaj
|  | Vyplň údaj |  |  |  | DIČ: | Vyplň údaj
| Projektant: |  |  |  |  | IČ:
|  | Profi Jihlava, spol. s.r.o. |  |  |  | DIČ:
| Zpracovatel: |  |  |  |  | IČ:
DIČ:
Poznámka:
ROZPOČET JE UPRAVEN DLE OFICIÁLNÍHO INDEXU STAVEBNÍCH PRACÍ URS PRAHA 2020/I - 2021/I = index 1,012 - U veškerých dodávek výrobků bude do ceny zahrnuta jejich montáž vč. dodávky potřebného kotvení, doplňkového materiálu, staveništní a mimostaveništní dopravy v případě, že tyto činosti nejsou oceněny v samostatných položkách jednotlivých částí soupisu prací. U vybraných výrobků je nutné do ceny díla zahrnout zpracování dodavatelské, případně dílenské dokumentace, dále výrobu prototypů, provádění barevného a materiálového vzorkování apod. - Položky jsou sestaveny za pomocí Cenové soustavy ÚRS nebo pomocí položek vlastních. Pro všechny položky platí, že do ceny je nutno zahrnout náklady spojené s koordinací, s pokyny vyplývajícími z RDP, zejména TZ. - Uchazeč o veřejnou zakázku je povinen při oceňování soutěžního SOUPISU PRACÍ provést kontrolu funkce aritmetických vzorců jednotlivých položkových soupisů ve vazbě na jednotlivé oddíly, rekapitulace a krycí listy. - Kde není výslovně uvedeno, bude pracovní postup a technologie provádění stanovena oprávněnou osobou zhotovitele. - Výkaz výměr je nutno číst společně s výkresy, tech. zprávou a specifikacemi - Veškeré rozměry budou upřesněny po odkrytí a prozkoumání jednotlivých prvků. Všechny položky se odkazují na výkresovou dokumentaci, technické zprávy .
| Cena bez DPH | [5 empty] | 0
|  |  | Základ daně |  |  | Sazba daně | Výše daně
| DPH | základní | 0 |  |  | 21% | 0
|  | snížená | 0 |  |  | 15% | 0
|  | zákl. přenesená | 0 |  |  | 21% | 0
|  | sníž. přenesená | 0 |  |  | 15% | 0
|  | nulová | 0 |  |  | 0% | 0
| Cena s DPH |  |  | v | CZK |  | 0
REKAPITULACE ČLENĚNÍ SOUPISU PRACÍ
Stavba:
Nová zástavba ZTV Boží Muka IV. etapa Chotěboř
Objekt:
SO 05 Kanalizace splaškové
Místo: |  |  | Chotěboř |  |  | Datum: | 2. 2. 2021
Zadavatel: |  |  | Město Chotěboř, Trčků z Lípy 69, Chotěboř |  |  | Projektant: | Profi Jihlava, spol. s.r.o.
Uchazeč: |  |  | Vyplň údaj |  |  | Zpracovatel:
Kód dílu - Popis | [6 empty] | Cena celkem [CZK]
Náklady stavby celkem | [6 empty] | 0 | [12 empty] | -1
| HSV - Práce a dodávky HSV | [5 empty] | 0
| 11 - Zemní práce - přípravné a přidružené práce | [5 empty] | 0
| 13 - Zemní práce - hloubené vykopávky | [5 empty] | 0
| 4 - Vodorovné konstrukce | [5 empty] | 0
| 5 - Komunikace pozemní | [5 empty] | 0
| 8 - Trubní vedení | [5 empty] | 0
| 91 - Doplňující konstrukce a práce pozemních komunikací, letišť a ploch | [5 empty] | 0
| 997 - Přesun sutě | [5 empty] | 0
| 998 - Přesun hmot | [5 empty] | 0
SOUPIS PRACÍ
Stavba:
Nová zástavba ZTV Boží Muka IV. etapa Chotěboř
Objekt:
SO 05 Kanalizace splaškové
Místo: |  |  | Chotěboř |  |  | Datum: | 2. 2. 2021
Zadavatel: |  |  | Město Chotěboř, Trčků z Lípy 69, Chotěboř |  |  | Projektant: | Profi Jihlava, spol. s.r.o.
Uchazeč: |  |  | Vyplň údaj |  |  | Zpracovatel:
PČ | Typ | Kód | Popis | MJ | Množství | J.cena [CZK] | Cena celkem [CZK] | Cenová soustava |  |  | DPH | J. Nh [h] | Nh celkem [h] | J. hmotnost [t] | Hmotnost celkem [t] | J. suť [t] | Suť Celkem [t]
Náklady soupisu celkem | [6 empty] | 0 | [5 empty] | 0 |  | 452.2554 |  | 9.856 |  | D | -1 | [14 empty] | 0
| D | HSV | Práce a dodávky HSV |  |  |  | 0 | [5 empty] | 0 |  | 452.2554 |  | 9.856 | 1 | D | 0 |  |  |  | ROZPOCET | [10 empty] | 0
| D | 11 | Zemní práce - přípravné a přidružené práce |  |  |  | 0 | [5 empty] | 0 |  | 0 |  | 9.856 | 1 | D | 1 |  |  |  | ROZPOCET | [10 empty] | 0
1 | K | 113107024 | Odstranění podkladů nebo krytů při překopech inženýrských sítí s přemístěním hmot na skládku ve vzdálenosti do 3 m nebo s naložením na dopravní prostředek ručně z kameniva hrubého drceného, o tl. vrstvy přes 300 do 400 mm | m2 | 11 |  | 0 | CS ÚRS 2020 01 |  |  | základní |  | 0 | 0 | 0 | 0.58 | 6.38 | 4 | K | 2 |  |  |  | ROZPOCET |  |  |  |  | 0 | 0 | 0 | 0 | 0 | 1 | 0 | 4 | -383141573
| VV |  | "v.č. D.2 - Podélné profily kanalizací splaškových, TZ" | [15 empty] | VV | 2 | 1 | True | 0 | ROZPOCET
| VV |  | "KANALIZACE splašková - Stoka S3" | [15 empty] | VV | 2 | 1 | True | 0 | ROZPOCET
| VV | pl1 | 5,5*2 |  | 11 | [13 empty] | VV | 2 | 2 | True | 1 | ROZPOCET
2 | K | 113107043 | Odstranění podkladů nebo krytů při překopech inženýrských sítí s přemístěním hmot na skládku ve vzdálenosti do 3 m nebo s naložením na dopravní prostředek ručně živičných, o tl. vrstvy přes 100 do 150 mm | m2 | 11 |  | 0 | CS ÚRS 2020 01 |  |  | základní |  | 0 | 0 | 0 | 0.316 | 3.476 | 4 | K | 2 |  |  |  | ROZPOCET |  |  |  |  | 0 | 0 | 0 | 0 | 0 | 1 | 0 | 4 | -432486667
| VV |  | pl1 |  | 11 | [13 empty] | VV | 2 | 2 | True | 1 | ROZPOCET
| D | 13 | Zemní práce - hloubené vykopávky |  |  |  | 0 | [5 empty] | 0 |  | 313.7401 |  | 0 | 1 | D | 1 |  |  |  | ROZPOCET | [10 empty] | 0
3 | K | 119001405 | Dočasné zajištění podzemního potrubí nebo vedení ve výkopišti ve stavu i poloze, ve kterých byla na začátku zemních prací a to s podepřením, vzepřením nebo vyvěšením, příp. s ochranným bedněním, se zřízením a odstraněním zajišťovací konstrukce, s opotřebením hmot potrubí plastového, jmenovité světlosti DN do 200 mm | m | 4.85 |  | 0 | CS ÚRS 2020 01 |  |  | základní |  | 0 | 0.0369 | 0.17896 | 0 | 0 | 4 | K | 2 |  |  |  | ROZPOCET |  |  |  |  | 0 | 0 | 0 | 0 | 0 | 1 | 0 | 4 | 700156317
| VV |  | "v.č. D.2 - Podélné profily kanalizací splaškových, TZ" | [15 empty] | VV | 2 | 1 | True | 0 | ROZPOCET
| VV |  | "KANALIZACE splašková - Stoka S1" | [15 empty] | VV | 2 | 1 | True | 0 | ROZPOCET
| VV |  | 0,95*2 |  | 1.9 | [13 empty] | VV | 2 | 2 | True | 0 | ROZPOCET
| VV |  | "KANALIZACE splašková - Stoka S2" | [15 empty] | VV | 2 | 1 | True | 0 | ROZPOCET
| VV |  | 0,95 |  | 0.95 | [13 empty] | VV | 2 | 2 | True | 0 | ROZPOCET
| VV |  | "KANALIZACE splašková - Stoka S3" | [15 empty] | VV | 2 | 1 | True | 0 | ROZPOCET
| VV |  | 2 |  | 2 | [13 empty] | VV | 2 | 2 | True | 0 | ROZPOCET
| VV |  | Součet |  | 4.85 | [13 empty] | VV | 2 | 4 | True | 1 | ROZPOCET
4 | K | 119001406 | Dočasné zajištění podzemního potrubí nebo vedení ve výkopišti ve stavu i poloze, ve kterých byla na začátku zemních prací a to s podepřením, vzepřením nebo vyvěšením, příp. s ochranným bedněním, se zřízením a odstraněním zajišťovací konstrukce, s opotřebením hmot potrubí plastového, jmenovité světlosti DN přes 200 do 500 mm | m | 5.9 |  | 0 | CS ÚRS 2020 01 |  |  | základní |  | 0 | 0.00868 | 0.051212 | 0 | 0 | 4 | K | 2 |  |  |  | ROZPOCET |  |  |  |  | 0 | 0 | 0 | 0 | 0 | 1 | 0 | 4 | 1535681351
| VV |  | "v.č. D.2 - Podélné profily kanalizací splaškových, TZ" | [15 empty] | VV | 2 | 1 | True | 0 | ROZPOCET
| VV |  | "KANALIZACE splašková - Stoka S1" | [15 empty] | VV | 2 | 1 | True | 0 | ROZPOCET
| VV |  | 0,95 |  | 0.95 | [13 empty] | VV | 2 | 2 | True | 0 | ROZPOCET
| VV |  | "KANALIZACE splašková - Stoka S2" | [15 empty] | VV | 2 | 1 | True | 0 | ROZPOCET
| VV |  | 0,95 |  | 0.95 | [13 empty] | VV | 2 | 2 | True | 0 | ROZPOCET
| VV |  | "KANALIZACE splašková - Stoka S3" | [15 empty] | VV | 2 | 1 | True | 0 | ROZPOCET
| VV |  | 2*2 |  | 4 | [13 empty] | VV | 2 | 2 | True | 0 | ROZPOCET
| VV |  | Součet |  | 5.9 | [13 empty] | VV | 2 | 4 | True | 1 | ROZPOCET
5 | K | 119001422 | Dočasné zajištění podzemního potrubí nebo vedení ve výkopišti ve stavu i poloze, ve kterých byla na začátku zemních prací a to s podepřením, vzepřením nebo vyvěšením, příp. s ochranným bedněním, se zřízením a odstraněním zajišťovací konstrukce, s opotřebením hmot kabelů a kabelových tratí z volně ložených kabelů a to přes 3 do 6 kabelů | m | 4.85 |  | 0 | CS ÚRS 2020 01 |  |  | základní |  | 0 | 0.06053 | 0.29357 | 0 | 0 | 4 | K | 2 |  |  |  | ROZPOCET |  |  |  |  | 0 | 0 | 0 | 0 | 0 | 1 | 0 | 4 | -981839103
| VV |  | "v.č. D.2 - Podélné profily kanalizací splaškových, TZ" | [15 empty] | VV | 2 | 1 | True | 0 | ROZPOCET
| VV |  | "KANALIZACE splašková - Stoka S1" | [15 empty] | VV | 2 | 1 | True | 0 | ROZPOCET
| VV |  | 0,95*2 |  | 1.9 | [13 empty] | VV | 2 | 2 | True | 0 | ROZPOCET
| VV |  | "KANALIZACE splašková - Stoka S2" | [15 empty] | VV | 2 | 1 | True | 0 | ROZPOCET
| VV |  | 0,95 |  | 0.95 | [13 empty] | VV | 2 | 2 | True | 0 | ROZPOCET
| VV |  | "KANALIZACE splašková - Stoka S3" | [15 empty] | VV | 2 | 1 | True | 0 | ROZPOCET
| VV |  | 2 |  | 2 | [13 empty] | VV | 2 | 2 | True | 0 | ROZPOCET
| VV |  | Součet |  | 4.85 | [13 empty] | VV | 2 | 4 | True | 1 | ROZPOCET
6 | K | 132254207 | Hloubení zapažených rýh šířky přes 800 do 2 000 mm strojně s urovnáním dna do předepsaného profilu a spádu v hornině třídy těžitelnosti I skupiny 3 přes 5 000 m3 | m3 | 118.318 |  | 0 | CS ÚRS 2020 01 |  |  | základní |  | 0 | 0 | 0 | 0 | 0 | 4 | K | 2 |  |  |  | ROZPOCET |  |  |  |  | 0 | 0 | 0 | 0 | 0 | 1 | 0 | 4 | 1620090359
| VV | rýha6 | rýha4*2 |  | 118.318 | [13 empty] | VV | 2 | 2 | True | 1 | ROZPOCET
7 | K | 132354207 | Hloubení zapažených rýh šířky přes 800 do 2 000 mm strojně s urovnáním dna do předepsaného profilu a spádu v hornině třídy těžitelnosti II skupiny 4 přes 5 000 m3 | m3 | 414.113 |  | 0 | CS ÚRS 2020 01 |  |  | základní |  | 0 | 0 | 0 | 0 | 0 | 4 | K | 2 |  |  |  | ROZPOCET |  |  |  |  | 0 | 0 | 0 | 0 | 0 | 1 | 0 | 4 | -1881131045
| VV | rýha5 | rýha4*7 |  | 414.113 | [13 empty] | VV | 2 | 2 | True | 1 | ROZPOCET
8 | K | 132454207 | Hloubení zapažených rýh šířky přes 800 do 2 000 mm strojně s urovnáním dna do předepsaného profilu a spádu v hornině třídy těžitelnosti II skupiny 5 přes 5 000 m3 | m3 | 59.159 |  | 0 | CS ÚRS 2020 01 |  |  | základní |  | 0 | 0 | 0 | 0 | 0 | 4 | K | 2 |  |  |  | ROZPOCET |  |  |  |  | 0 | 0 | 0 | 0 | 0 | 1 | 0 | 4 | 1092897075
| VV |  | "v.č. D.2 - Podélné profily kanalizací splaškových, TZ" | [15 empty] | VV | 2 | 1 | True | 0 | ROZPOCET
| VV |  | "KANALIZACE splašková - Stoka S1" | [15 empty] | VV | 2 | 1 | True | 0 | ROZPOCET
| VV |  | (32,1*1,87+20,3*1,95+33,2*2,03+33,2*2,1*3+33,6*1,95)*0,95*0,1 |  | 41.96 | [13 empty] | VV | 2 | 2 | True | 0 | ROZPOCET
| VV |  | (1,95*2+2,1*4+1,73)*2*2*0,1 |  | 5.612 | [13 empty] | VV | 2 | 2 | True | 0 | ROZPOCET
| VV |  | "KANALIZACE splašková - Stoka S2" | [15 empty] | VV | 2 | 1 | True | 0 | ROZPOCET
| VV |  | 23,3*2,13*0,95*0,1 |  | 4.715 | [13 empty] | VV | 2 | 2 | True | 0 | ROZPOCET
| VV |  | 2*2*2*0,1 |  | 0.8 | [13 empty] | VV | 2 | 2 | True | 0 | ROZPOCET
| VV |  | "KANALIZACE splašková - Stoka S3" | [15 empty] | VV | 2 | 1 | True | 0 | ROZPOCET
| VV |  | 23,7*1,99*0,95*0,1 |  | 4.48 | [13 empty] | VV | 2 | 2 | True | 0 | ROZPOCET
| VV |  | (1,98+2)*2*2*0,1 |  | 1.592 | [13 empty] | VV | 2 | 2 | True | 0 | ROZPOCET
| VV | rýha4 | Součet |  | 59.159 | [13 empty] | VV | 2 | 4 | True | 1 | ROZPOCET
9 | K | 138511201 | Dolamování zapažených nebo nezapažených hloubených vykopávek rýh, ve vrstvě tl. do 500 mm v hornině třídy těžitelnosti III skupiny 6 | m3 | 35.559 |  | 0 | CS ÚRS 2020 01 |  |  | základní |  | 0 | 0 | 0 | 0 | 0 | 4 | K | 2 |  |  |  | ROZPOCET |  |  |  |  | 0 | 0 | 0 | 0 | 0 | 1 | 0 | 4 | -964169196
| VV |  | "v.č. D.2 - Podélné profily kanalizací splaškových, TZ" | [15 empty] | VV | 2 | 1 | True | 0 | ROZPOCET
| VV |  | "KANALIZACE splašková - Stoka S1" | [15 empty] | VV | 2 | 1 | True | 0 | ROZPOCET
| VV |  | (33,2*0,05+33,2*0,3+33,2*0,4+33,2*0,2+33,6*0,05)*0,95 |  | 31.559 | [13 empty] | VV | 2 | 2 | True | 0 | ROZPOCET
| VV |  | 2*2*(0,1*2+0,5+0,3) |  | 4 | [13 empty] | VV | 2 | 2 | True | 0 | ROZPOCET
| VV | rýha1 | Součet |  | 35.559 | [13 empty] | VV | 2 | 4 | True | 1 | ROZPOCET
10 | K | 139001101 | Příplatek k cenám hloubených vykopávek za ztížení vykopávky v blízkosti podzemního vedení nebo výbušnin pro jakoukoliv třídu horniny | m3 | 43.941 |  | 0 | CS ÚRS 2020 01 |  |  | základní |  | 0 | 0 | 0 | 0 | 0 | 4 | K | 2 |  |  |  | ROZPOCET |  |  |  |  | 0 | 0 | 0 | 0 | 0 | 1 | 0 | 4 | 1757270997
| VV |  | "v.č. D.2 - Podélné profily kanalizací splaškových, TZ" | [15 empty] | VV | 2 | 1 | True | 0 | ROZPOCET
| VV |  | "KANALIZACE splašková - Stoka S1" | [15 empty] | VV | 2 | 1 | True | 0 | ROZPOCET
| VV |  | 0,95*2*1,9*4 |  | 14.44 | [13 empty] | VV | 2 | 2 | True | 0 | ROZPOCET
| VV |  | "KANALIZACE splašková - Stoka S2" | [15 empty] | VV | 2 | 1 | True | 0 | ROZPOCET
| VV |  | 0,95*3*2,13 |  | 6.071 | [13 empty] | VV | 2 | 2 | True | 0 | ROZPOCET
| VV |  | "KANALIZACE splašková - Stoka S3" | [15 empty] | VV | 2 | 1 | True | 0 | ROZPOCET
| VV |  | 5,5*2*2,13 |  | 23.43 | [13 empty] | VV | 2 | 2 | True | 0 | ROZPOCET
| VV |  | Součet |  | 43.941 | [13 empty] | VV | 2 | 4 | True | 1 | ROZPOCET
11 | K | 151811131 | Zřízení pažicích boxů pro pažení a rozepření stěn rýh podzemního vedení hloubka výkopu do 4 m, šířka do 1,2 m | m2 | 1143.4 |  | 0 | CS ÚRS 2020 01 |  |  | základní |  | 0 | 0.00058 | 0.66317 | 0 | 0 | 4 | K | 2 |  |  |  | ROZPOCET |  |  |  |  | 0 | 0 | 0 | 0 | 0 | 1 | 0 | 4 | 1846369190
| VV |  | "v.č. D.2 - Podélné profily kanalizací splaškových, TZ" | [15 empty] | VV | 2 | 1 | True | 0 | ROZPOCET
| VV |  | "KANALIZACE splašková - Stoka S1" | [15 empty] | VV | 2 | 1 | True | 0 | ROZPOCET
| VV |  | (32,1*1,87+20,3*1,95+33,2*2,03+33,2*2,1*3+33,6*1,95)*2 |  | 883.376 | [13 empty] | VV | 2 | 2 | True | 0 | ROZPOCET
| VV |  | (33,2*0,05+33,2*0,3+33,2*0,4+33,2*0,2+33,6*0,05)*2 |  | 66.44 | [13 empty] | VV | 2 | 2 | True | 0 | ROZPOCET
| VV |  | "KANALIZACE splašková - Stoka S2" | [15 empty] | VV | 2 | 1 | True | 0 | ROZPOCET
| VV |  | 23,3*2,13*2 |  | 99.258 | [13 empty] | VV | 2 | 2 | True | 0 | ROZPOCET
| VV |  | "KANALIZACE splašková - Stoka S3" | [15 empty] | VV | 2 | 1 | True | 0 | ROZPOCET
| VV |  | 23,7*1,99*2 |  | 94.326 | [13 empty] | VV | 2 | 2 | True | 0 | ROZPOCET
| VV | paž1 | Součet |  | 1143.4 | [13 empty] | VV | 2 | 4 | True | 1 | ROZPOCET
12 | K | 151811132 | Zřízení pažicích boxů pro pažení a rozepření stěn rýh podzemního vedení hloubka výkopu do 4 m, šířka přes 1,2 do 2,5 m | m2 | 168.08 |  | 0 | CS ÚRS 2020 01 |  |  | základní |  | 0 | 0.00059 | 0.099167 | 0 | 0 | 4 | K | 2 |  |  |  | ROZPOCET |  |  |  |  | 0 | 0 | 0 | 0 | 0 | 1 | 0 | 4 | 969501129
| VV |  | "v.č. D.2 - Podélné profily kanalizací splaškových, TZ" | [15 empty] | VV | 2 | 1 | True | 0 | ROZPOCET
| VV |  | "KANALIZACE splašková - Stoka S1" | [15 empty] | VV | 2 | 1 | True | 0 | ROZPOCET
| VV |  | (1,95*2+2,1*4+1,73)*2*2*2 |  | 112.24 | [13 empty] | VV | 2 | 2 | True | 0 | ROZPOCET
| VV |  | 2*2*(0,1*2+0,5+0,3)*2 |  | 8 | [13 empty] | VV | 2 | 2 | True | 0 | ROZPOCET
| VV |  | "KANALIZACE splašková - Stoka S2" | [15 empty] | VV | 2 | 1 | True | 0 | ROZPOCET
| VV |  | 2*2*2*2 |  | 16 | [13 empty] | VV | 2 | 2 | True | 0 | ROZPOCET
| VV |  | "KANALIZACE splašková - Stoka S3" | [15 empty] | VV | 2 | 1 | True | 0 | ROZPOCET
| VV |  | (1,98+2)*2*2*2 |  | 31.84 | [13 empty] | VV | 2 | 2 | True | 0 | ROZPOCET
| VV | paž2 | Součet |  | 168.08 | [13 empty] | VV | 2 | 4 | True | 1 | ROZPOCET
13 | K | 151811231 | Odstranění pažicích boxů pro pažení a rozepření stěn rýh podzemního vedení hloubka výkopu do 4 m, šířka do 1,2 m | m2 | 1143.4 |  | 0 | CS ÚRS 2020 01 |  |  | základní |  | 0 | 0 | 0 | 0 | 0 | 4 | K | 2 |  |  |  | ROZPOCET |  |  |  |  | 0 | 0 | 0 | 0 | 0 | 1 | 0 | 4 | -314766071
| VV |  | paž1 |  | 1143.4 | [13 empty] | VV | 2 | 2 | True | 1 | ROZPOCET
14 | K | 151811232 | Odstranění pažicích boxů pro pažení a rozepření stěn rýh podzemního vedení hloubka výkopu do 4 m, šířka přes 1,2 do 2,5 m | m2 | 168.08 |  | 0 | CS ÚRS 2020 01 |  |  | základní |  | 0 | 0 | 0 | 0 | 0 | 4 | K | 2 |  |  |  | ROZPOCET |  |  |  |  | 0 | 0 | 0 | 0 | 0 | 1 | 0 | 4 | 1841213259
| VV |  | paž2 |  | 168.08 | [13 empty] | VV | 2 | 2 | True | 1 | ROZPOCET
15 | K | 162651131 | Vodorovné přemístění výkopku nebo sypaniny po suchu na obvyklém dopravním prostředku, bez naložení výkopku, avšak se složením bez rozhrnutí z horniny třídy těžitelnosti II na vzdálenost skupiny 4 a 5 na vzdálenost přes 3 000 do 4 000 m | m3 | 184.541 |  | 0 | CS ÚRS 2020 01 |  |  | základní |  | 0 | 0 | 0 | 0 | 0 | 4 | K | 2 |  |  |  | ROZPOCET |  |  |  |  | 0 | 0 | 0 | 0 | 0 | 1 | 0 | 4 | -1337830869
| VV |  | rýha4 |  | 59.159 | [13 empty] | VV | 2 | 2 | True | 0 | ROZPOCET
| VV |  | rýha5 |  | 414.113 | [13 empty] | VV | 2 | 2 | True | 0 | ROZPOCET
| VV |  | -(zás1-rýha6) |  | -288.731 | [13 empty] | VV | 2 | 2 | True | 0 | ROZPOCET
| VV | vodor2 | Součet |  | 184.541 | [13 empty] | VV | 2 | 4 | True | 1 | ROZPOCET
16 | K | 162651151 | Vodorovné přemístění výkopku nebo sypaniny po suchu na obvyklém dopravním prostředku, bez naložení výkopku, avšak se složením bez rozhrnutí z horniny třídy těžitelnosti III na vzdálenost skupiny 6 a 7 na vzdálenost přes 3 000 do 4 000 m | m3 | 35.559 |  | 0 | CS ÚRS 2020 01 |  |  | základní |  | 0 | 0 | 0 | 0 | 0 | 4 | K | 2 |  |  |  | ROZPOCET |  |  |  |  | 0 | 0 | 0 | 0 | 0 | 1 | 0 | 4 | -1342899332
| VV |  | rýha1 |  | 35.559 | [13 empty] | VV | 2 | 2 | True | 1 | ROZPOCET
17 | K | 171201R231 | Poplatek za uložení stavebního odpadu na recyklační skládce (skládkovné) zeminy a kamení zatříděného do Katalogu odpadů pod kódem 17 05 04 | t | 403.292 |  | 0 |  |  |  | základní |  | 0 | 0 | 0 | 0 | 0 | 4 | K | 2 |  |  |  | ROZPOCET |  |  |  |  | 0 | 0 | 0 | 0 | 0 | 1 | 0 | 4 | -1088467844
| VV |  | vodor2*1,8 |  | 332.174 | [13 empty] | VV | 2 | 2 | True | 0 | ROZPOCET
| VV |  | rýha1*2 |  | 71.118 | [13 empty] | VV | 2 | 2 | True | 0 | ROZPOCET
| VV |  | Součet |  | 403.292 | [13 empty] | VV | 2 | 4 | True | 1 | ROZPOCET
18 | K | 171251201 | Uložení sypaniny na skládky nebo meziskládky bez hutnění s upravením uložené sypaniny do předepsaného tvaru | m3 | 220.1 |  | 0 | CS ÚRS 2020 01 |  |  | základní |  | 0 | 0 | 0 | 0 | 0 | 4 | K | 2 |  |  |  | ROZPOCET |  |  |  |  | 0 | 0 | 0 | 0 | 0 | 1 | 0 | 4 | 1522969347
| VV |  | vodor2 |  | 184.541 | [13 empty] | VV | 2 | 2 | True | 0 | ROZPOCET
| VV |  | rýha1 |  | 35.559 | [13 empty] | VV | 2 | 2 | True | 0 | ROZPOCET
| VV |  | Součet |  | 220.1 | [13 empty] | VV | 2 | 4 | True | 1 | ROZPOCET
19 | K | 174151101 | Zásyp sypaninou z jakékoliv horniny strojně s uložením výkopku ve vrstvách se zhutněním jam, šachet, rýh nebo kolem objektů v těchto vykopávkách | m3 | 407.049 |  | 0 | CS ÚRS 2020 01 |  |  | základní |  | 0 | 0 | 0 | 0 | 0 | 4 | K | 2 |  |  |  | ROZPOCET |  |  |  |  | 0 | 0 | 0 | 0 | 0 | 1 | 0 | 4 | 300528080
| VV |  | rýha4 |  | 59.159 | [13 empty] | VV | 2 | 2 | True | 0 | ROZPOCET
| VV |  | rýha5 |  | 414.113 | [13 empty] | VV | 2 | 2 | True | 0 | ROZPOCET
| VV |  | rýha6 |  | 118.318 | [13 empty] | VV | 2 | 2 | True | 0 | ROZPOCET
| VV |  | rýha1 |  | 35.559 | [13 empty] | VV | 2 | 2 | True | 0 | ROZPOCET
| VV |  | -obsyp1 |  | -156.227 | [13 empty] | VV | 2 | 2 | True | 0 | ROZPOCET
| VV |  | -lože1 |  | -42.607 | [13 empty] | VV | 2 | 2 | True | 0 | ROZPOCET
| VV |  | -(1,95*2+2,1*4+1,73+0,1*2+0,5+0,3)*1,0751 |  | -16.159 | [13 empty] | VV | 2 | 2 | True | 0 | ROZPOCET
| VV |  | -2*1,0751 |  | -2.15 | [13 empty] | VV | 2 | 2 | True | 0 | ROZPOCET
| VV |  | -(1,42+1,33)*1,0751 |  | -2.957 | [13 empty] | VV | 2 | 2 | True | 0 | ROZPOCET
| VV | zás1 | Součet |  | 407.049 | [13 empty] | VV | 2 | 4 | True | 1 | ROZPOCET
20 | K | 175151101 | Obsypání potrubí strojně sypaninou z vhodných třídy těžitelnosti I a II, skupiny 1 až 4 nebo materiálem připraveným podél výkopu ve vzdálenosti do 3 m od jeho kraje, pro jakoukoliv hloubku výkopu a míru zhutnění bez prohození sypaniny | m3 | 156.227 |  | 0 | CS ÚRS 2020 01 |  |  | základní |  | 0 | 0 | 0 | 0 | 0 | 4 | K | 2 |  |  |  | ROZPOCET |  |  |  |  | 0 | 0 | 0 | 0 | 0 | 1 | 0 | 4 | 1555168047
| VV |  | "v.č. D.2 - Podélné profily kanalizací splaškových, TZ" | [15 empty] | VV | 2 | 1 | True | 0 | ROZPOCET
| VV |  | "KANALIZACE splašková - Stoka S1" | [15 empty] | VV | 2 | 1 | True | 0 | ROZPOCET
| VV |  | 252*0,95*0,55 |  | 131.67 | [13 empty] | VV | 2 | 2 | True | 0 | ROZPOCET
| VV |  | "KANALIZACE splašková - Stoka S2" | [15 empty] | VV | 2 | 1 | True | 0 | ROZPOCET
| VV |  | 23,3*0,95*0,55 |  | 12.174 | [13 empty] | VV | 2 | 2 | True | 0 | ROZPOCET
| VV |  | "KANALIZACE splašková - Stoka S3" | [15 empty] | VV | 2 | 1 | True | 0 | ROZPOCET
| VV |  | 23,7*0,95*0,55 |  | 12.383 | [13 empty] | VV | 2 | 2 | True | 0 | ROZPOCET
| VV | obsyp1 | Součet |  | 156.227 | [13 empty] | VV | 2 | 4 | True | 1 | ROZPOCET
21 | M | 58341341 | kamenivo drcené drobné frakce 0/4 | t | 312.454 |  | 0 | CS ÚRS 2020 01 |  |  | základní |  | 0 | 1 | 312.454 | 0 | 0 | 8 | M | 2 |  |  |  | ROZPOCET |  |  |  |  | 0 | 0 | 0 | 0 | 0 | 1 | 0 | 4 | 1469468657
| VV |  | obsyp1*2 |  | 312.454 | [13 empty] | VV | 2 | 2 | True | 1 | ROZPOCET
22 | K | 181951112 | Úprava pláně vyrovnáním výškových rozdílů strojně v hornině třídy těžitelnosti I, skupiny 1 až 3 se zhutněním | m2 | 11 |  | 0 | CS ÚRS 2020 01 |  |  | základní |  | 0 | 0 | 0 | 0 | 0 | 4 | K | 2 |  |  |  | ROZPOCET |  |  |  |  | 0 | 0 | 0 | 0 | 0 | 1 | 0 | 4 | -2042153615
| VV |  | pl1 |  | 11 | [13 empty] | VV | 2 | 2 | True | 1 | ROZPOCET
| D | 4 | Vodorovné konstrukce |  |  |  | 0 | [5 empty] | 0 |  | 82.1128 |  | 0 | 1 | D | 1 |  |  |  | ROZPOCET | [10 empty] | 0
23 | K | 451572111 | Lože pod potrubí, stoky a drobné objekty v otevřeném výkopu z kameniva drobného těženého 0 až 4 mm | m3 | 42.607 |  | 0 | CS ÚRS 2020 01 |  |  | základní |  | 0 | 1.8908 | 80.56 | 0 | 0 | 4 | K | 2 |  |  |  | ROZPOCET |  |  |  |  | 0 | 0 | 0 | 0 | 0 | 1 | 0 | 4 | -323759926
| VV |  | "v.č. D.2 - Podélné profily kanalizací splaškových, TZ" | [15 empty] | VV | 2 | 1 | True | 0 | ROZPOCET
| VV |  | "KANALIZACE splašková - Stoka S1" | [15 empty] | VV | 2 | 1 | True | 0 | ROZPOCET
| VV |  | 252*0,95*0,15 |  | 35.91 | [13 empty] | VV | 2 | 2 | True | 0 | ROZPOCET
| VV |  | "KANALIZACE splašková - Stoka S2" | [15 empty] | VV | 2 | 1 | True | 0 | ROZPOCET
| VV |  | 23,3*0,95*0,15 |  | 3.32 | [13 empty] | VV | 2 | 2 | True | 0 | ROZPOCET
| VV |  | "KANALIZACE splašková - Stoka S3" | [15 empty] | VV | 2 | 1 | True | 0 | ROZPOCET
| VV |  | 23,7*0,95*0,15 |  | 3.377 | [13 empty] | VV | 2 | 2 | True | 0 | ROZPOCET
| VV | lože1 | Součet |  | 42.607 | [13 empty] | VV | 2 | 4 | True | 1 | ROZPOCET
24 | K | 452112111 | Osazení betonových dílců prstenců nebo rámů pod poklopy a mříže, výšky do 100 mm | kus | 17 |  | 0 | CS ÚRS 2020 01 |  |  | základní |  | 0 | 0.0066 | 0.1122 | 0 | 0 | 4 | K | 2 |  |  |  | ROZPOCET |  |  |  |  | 0 | 0 | 0 | 0 | 0 | 1 | 0 | 4 | -537274553
| VV |  | "v.č. D.2 - Podélné profily kanalizací splaškových, TZ" | [15 empty] | VV | 2 | 1 | True | 0 | ROZPOCET
| VV |  | "KANALIZACE splašková - Stoka S1" | [15 empty] | VV | 2 | 1 | True | 0 | ROZPOCET
| VV |  | 3+1+8 |  | 12 | [13 empty] | VV | 2 | 2 | True | 0 | ROZPOCET
| VV |  | "KANALIZACE splašková - Stoka S2" | [15 empty] | VV | 2 | 1 | True | 0 | ROZPOCET
| VV |  | 1+1 |  | 2 | [13 empty] | VV | 2 | 2 | True | 0 | ROZPOCET
| VV |  | "KANALIZACE splašková - Stoka S3" | [15 empty] | VV | 2 | 1 | True | 0 | ROZPOCET
| VV |  | 1+2 |  | 3 | [13 empty] | VV | 2 | 2 | True | 0 | ROZPOCET
| VV |  | Součet |  | 17 | [13 empty] | VV | 2 | 4 | True | 1 | ROZPOCET
25 | M | 59224185 | prstenec šachtový vyrovnávací betonový 625x120x60mm | kus | 5 |  | 0 | CS ÚRS 2020 01 |  |  | základní |  | 0 | 0.04 | 0.2 | 0 | 0 | 8 | M | 2 |  |  |  | ROZPOCET |  |  |  |  | 0 | 0 | 0 | 0 | 0 | 1 | 0 | 4 | -922781671
| VV |  | "v.č. D.2 - Podélné profily kanalizací splaškových, TZ" | [15 empty] | VV | 2 | 1 | True | 0 | ROZPOCET
| VV |  | "KANALIZACE splašková - Stoka S1" | [15 empty] | VV | 2 | 1 | True | 0 | ROZPOCET
| VV |  | 3 |  | 3 | [13 empty] | VV | 2 | 2 | True | 0 | ROZPOCET
| VV |  | "KANALIZACE splašková - Stoka S2" | [15 empty] | VV | 2 | 1 | True | 0 | ROZPOCET
| VV |  | 1 |  | 1 | [13 empty] | VV | 2 | 2 | True | 0 | ROZPOCET
| VV |  | "KANALIZACE splašková - Stoka S3" | [15 empty] | VV | 2 | 1 | True | 0 | ROZPOCET
| VV |  | 1 |  | 1 | [13 empty] | VV | 2 | 2 | True | 0 | ROZPOCET
| VV |  | Součet |  | 5 | [13 empty] | VV | 2 | 4 | True | 1 | ROZPOCET
26 | M | 59224176 | prstenec šachtový vyrovnávací betonový 625x120x80mm | kus | 1 |  | 0 | CS ÚRS 2020 01 |  |  | základní |  | 0 | 0.051 | 0.051 | 0 | 0 | 8 | M | 2 |  |  |  | ROZPOCET |  |  |  |  | 0 | 0 | 0 | 0 | 0 | 1 | 0 | 4 | 1882248534
| VV |  | "v.č. D.2 - Podélné profily kanalizací splaškových, TZ" | [15 empty] | VV | 2 | 1 | True | 0 | ROZPOCET
| VV |  | "KANALIZACE splašková - Stoka S1" | [15 empty] | VV | 2 | 1 | True | 0 | ROZPOCET
| VV |  | 1 |  | 1 | [13 empty] | VV | 2 | 2 | True | 1 | ROZPOCET
27 | M | 59224187 | prstenec šachtový vyrovnávací betonový 625x120x100mm | kus | 11 |  | 0 | CS ÚRS 2020 01 |  |  | základní |  | 0 | 0.068 | 0.748 | 0 | 0 | 8 | M | 2 |  |  |  | ROZPOCET |  |  |  |  | 0 | 0 | 0 | 0 | 0 | 1 | 0 | 4 | -943345341
| VV |  | "v.č. D.2 - Podélné profily kanalizací splaškových, TZ" | [15 empty] | VV | 2 | 1 | True | 0 | ROZPOCET
| VV |  | "KANALIZACE splašková - Stoka S1" | [15 empty] | VV | 2 | 1 | True | 0 | ROZPOCET
| VV |  | 8 |  | 8 | [13 empty] | VV | 2 | 2 | True | 0 | ROZPOCET
| VV |  | "KANALIZACE splašková - Stoka S2" | [15 empty] | VV | 2 | 1 | True | 0 | ROZPOCET
| VV |  | 1 |  | 1 | [13 empty] | VV | 2 | 2 | True | 0 | ROZPOCET
| VV |  | "KANALIZACE splašková - Stoka S3" | [15 empty] | VV | 2 | 1 | True | 0 | ROZPOCET
| VV |  | 2 |  | 2 | [13 empty] | VV | 2 | 2 | True | 0 | ROZPOCET
| VV |  | Součet |  | 11 | [13 empty] | VV | 2 | 4 | True | 1 | ROZPOCET
28 | K | 452386111 | Podkladní a vyrovnávací konstrukce z betonu vyrovnávací prstence z prostého betonu tř. C 25/30 pod poklopy a mříže, výšky do 100 mm | kus | 5 |  | 0 | CS ÚRS 2020 01 |  |  | základní |  | 0 | 0.08832 | 0.4416 | 0 | 0 | 4 | K | 2 |  |  |  | ROZPOCET |  |  |  |  | 0 | 0 | 0 | 0 | 0 | 1 | 0 | 4 | -489173313
| VV |  | "v.č. D.2 - Podélné profily kanalizací splaškových, TZ" | [15 empty] | VV | 2 | 1 | True | 0 | ROZPOCET
| VV |  | "KANALIZACE splašková - Stoka S1" | [15 empty] | VV | 2 | 1 | True | 0 | ROZPOCET
| VV |  | 4 |  | 4 | [13 empty] | VV | 2 | 2 | True | 0 | ROZPOCET
| VV |  | "KANALIZACE splašková - Stoka S3" | [15 empty] | VV | 2 | 1 | True | 0 | ROZPOCET
| VV |  | 1 |  | 1 | [13 empty] | VV | 2 | 2 | True | 0 | ROZPOCET
| VV |  | Součet |  | 5 | [13 empty] | VV | 2 | 4 | True | 1 | ROZPOCET
| D | 5 | Komunikace pozemní |  |  |  | 0 | [5 empty] | 0 |  | 10.2826 |  | 0 | 1 | D | 1 |  |  |  | ROZPOCET | [10 empty] | 0
29 | K | 566901R0142 | Vyspravení podkladu po překopech inženýrských sítí plochy do 15 m2 s rozprostřením a zhutněním kamenivem hrubým drceným tl. 150 mm fr. 0 - 32 D+M | m2 | 11 |  | 0 |  |  |  | základní |  | 0 | 0.285 | 3.135 | 0 | 0 | 4 | K | 2 |  |  |  | ROZPOCET |  |  |  |  | 0 | 0 | 0 | 0 | 0 | 1 | 0 | 4 | 2091029583
| VV |  | pl1 |  | 11 | [13 empty] | VV | 2 | 2 | True | 1 | ROZPOCET
30 | K | 566901R0143 | Vyspravení podkladu po překopech inženýrských sítí plochy do 15 m2 s rozprostřením a zhutněním kamenivem hrubým drceným tl. 200 mm fr. 0 - 63 D+M | m2 | 11 |  | 0 |  |  |  | základní |  | 0 | 0.38 | 4.18 | 0 | 0 | 4 | K | 2 |  |  |  | ROZPOCET |  |  |  |  | 0 | 0 | 0 | 0 | 0 | 1 | 0 | 4 | 1117517814
| VV |  | pl1 |  | 11 | [13 empty] | VV | 2 | 2 | True | 1 | ROZPOCET
31 | K | 572330R0111 | Vyspravení krytu komunikací po překopech inženýrských sítí plochy do 15 m2 živičnou směsí z kameniva těženého nebo ze štěrkopísku obaleného asfaltem po zhutnění tl.70 mm ACP16+ (OKS II) D+M | m2 | 11 |  | 0 |  |  |  | základní |  | 0 | 0.13188 | 1.4507 | 0 | 0 | 4 | K | 2 |  |  |  | ROZPOCET |  |  |  |  | 0 | 0 | 0 | 0 | 0 | 1 | 0 | 4 | 1850066790
| VV |  | pl1 |  | 11 | [13 empty] | VV | 2 | 2 | True | 1 | ROZPOCET
32 | K | 572340111 | Vyspravení krytu komunikací po překopech inženýrských sítí plochy do 15 m2 asfaltovým betonem ACO (AB), po zhutnění tl. přes 30 do 50 mm | m2 | 11 |  | 0 | CS ÚRS 2020 01 |  |  | základní |  | 0 | 0.12966 | 1.4263 | 0 | 0 | 4 | K | 2 |  |  |  | ROZPOCET |  |  |  |  | 0 | 0 | 0 | 0 | 0 | 1 | 0 | 4 | -217470242
| VV |  | pl1 |  | 11 | [13 empty] | VV | 2 | 2 | True | 1 | ROZPOCET
33 | K | 573111115 | Postřik infiltrační PI z asfaltu silničního s posypem kamenivem, v množství 2,50 kg/m2 | m2 | 11 |  | 0 | CS ÚRS 2020 01 |  |  | základní |  | 0 | 0.00753 | 0.08283 | 0 | 0 | 4 | K | 2 |  |  |  | ROZPOCET |  |  |  |  | 0 | 0 | 0 | 0 | 0 | 1 | 0 | 4 | 360460977
| VV |  | pl1 |  | 11 | [13 empty] | VV | 2 | 2 | True | 1 | ROZPOCET
34 | K | 573211112 | Postřik spojovací PS bez posypu kamenivem z asfaltu silničního, v množství 0,70 kg/m2 | m2 | 11 |  | 0 | CS ÚRS 2020 01 |  |  | základní |  | 0 | 0.00071 | 0.00781 | 0 | 0 | 4 | K | 2 |  |  |  | ROZPOCET |  |  |  |  | 0 | 0 | 0 | 0 | 0 | 1 | 0 | 4 | -2021966632
| VV |  | pl1 |  | 11 | [13 empty] | VV | 2 | 2 | True | 1 | ROZPOCET
| D | 8 | Trubní vedení |  |  |  | 0 | [5 empty] | 0 |  | 46.1133 |  | 0 | 1 | D | 1 |  |  |  | ROZPOCET | [10 empty] | 0
35 | K | 871360320 | Montáž kanalizačního potrubí z plastů z polypropylenu PP hladkého plnostěnného SN 12 DN 250 | m | 299 |  | 0 | CS ÚRS 2020 01 |  |  | základní |  | 0 | 2e-05 | 0.00598 | 0 | 0 | 4 | K | 2 |  |  |  | ROZPOCET |  |  |  |  | 0 | 0 | 0 | 0 | 0 | 1 | 0 | 4 | -630860458
| VV |  | "v.č. D.2 - Podélné profily kanalizací splaškových, TZ" | [15 empty] | VV | 2 | 1 | True | 0 | ROZPOCET
| VV |  | "KANALIZACE splašková - Stoka S1" | [15 empty] | VV | 2 | 1 | True | 0 | ROZPOCET
| VV |  | 252 |  | 252 | [13 empty] | VV | 2 | 2 | True | 0 | ROZPOCET
| VV |  | "KANALIZACE splašková - Stoka S2" | [15 empty] | VV | 2 | 1 | True | 0 | ROZPOCET
| VV |  | 23,3 |  | 23.3 | [13 empty] | VV | 2 | 2 | True | 0 | ROZPOCET
| VV |  | "KANALIZACE splašková - Stoka S3" | [15 empty] | VV | 2 | 1 | True | 0 | ROZPOCET
| VV |  | 23,7 |  | 23.7 | [13 empty] | VV | 2 | 2 | True | 0 | ROZPOCET
| VV | pot1 | Součet |  | 299 | [13 empty] | VV | 2 | 4 | True | 1 | ROZPOCET
36 | M | 28617027 | trubka kanalizační PP plnostěnná třívrstvá DN 250x1000mm SN12 | m | 326.807 |  | 0 | CS ÚRS 2020 01 |  |  | základní |  | 0 | 0.008 | 2.6145 | 0 | 0 | 8 | M | 2 |  |  |  | ROZPOCET |  |  |  |  | 0 | 0 | 0 | 0 | 0 | 1 | 0 | 4 | 2008824105
| VV |  | pot1*1,093 |  | 326.807 | [13 empty] | VV | 2 | 2 | True | 1 | ROZPOCET
37 | K | 877310R0440 | Montáž tvarovek na kanalizačním plastovém potrubí z polypropylenu PP šachtových vložek DN 150 | kus | 9 |  | 0 |  |  |  | základní |  | 0 | 8e-05 | 0.00072 | 0 | 0 | 4 | K | 2 |  |  |  | ROZPOCET |  |  |  |  | 0 | 0 | 0 | 0 | 0 | 1 | 0 | 4 | -244233185
| VV |  | "v.č. D.2 - Podélné profily kanalizací splaškových, TZ" | [15 empty] | VV | 2 | 1 | True | 0 | ROZPOCET
| VV |  | "KANALIZACE splašková - Stoka S1" | [15 empty] | VV | 2 | 1 | True | 0 | ROZPOCET
| VV |  | 5 |  | 5 | [13 empty] | VV | 2 | 2 | True | 0 | ROZPOCET
| VV |  | "KANALIZACE splašková - Stoka S2" | [15 empty] | VV | 2 | 1 | True | 0 | ROZPOCET
| VV |  | 2 |  | 2 | [13 empty] | VV | 2 | 2 | True | 0 | ROZPOCET
| VV |  | "KANALIZACE splašková - Stoka S3" | [15 empty] | VV | 2 | 1 | True | 0 | ROZPOCET
| VV |  | 2 |  | 2 | [13 empty] | VV | 2 | 2 | True | 0 | ROZPOCET
| VV |  | Součet |  | 9 | [13 empty] | VV | 2 | 4 | True | 1 | ROZPOCET
38 | M | 28612R0250 | vložka šachtová kanalizační DN 160 | kus | 9 |  | 0 |  |  |  | základní |  | 0 | 0.0005 | 0.0045 | 0 | 0 | 8 | M | 2 |  |  |  | ROZPOCET |  |  |  |  | 0 | 0 | 0 | 0 | 0 | 1 | 0 | 4 | 1914642137
| VV |  | "v.č. D.2 - Podélné profily kanalizací splaškových, TZ" | [15 empty] | VV | 2 | 1 | True | 0 | ROZPOCET
| VV |  | "KANALIZACE splašková - Stoka S1" | [15 empty] | VV | 2 | 1 | True | 0 | ROZPOCET
| VV |  | 5 |  | 5 | [13 empty] | VV | 2 | 2 | True | 0 | ROZPOCET
| VV |  | "KANALIZACE splašková - Stoka S2" | [15 empty] | VV | 2 | 1 | True | 0 | ROZPOCET
| VV |  | 2 |  | 2 | [13 empty] | VV | 2 | 2 | True | 0 | ROZPOCET
| VV |  | "KANALIZACE splašková - Stoka S3" | [15 empty] | VV | 2 | 1 | True | 0 | ROZPOCET
| VV |  | 2 |  | 2 | [13 empty] | VV | 2 | 2 | True | 0 | ROZPOCET
| VV |  | Součet |  | 9 | [13 empty] | VV | 2 | 4 | True | 1 | ROZPOCET
39 | K | 877350R0440 | Montáž tvarovek na kanalizačním plastovém potrubí z polypropylenu PP šachtových vložek DN 200 | kus | 1 |  | 0 |  |  |  | základní |  | 0 | 0.0001 | 0.0001 | 0 | 0 | 4 | K | 2 |  |  |  | ROZPOCET |  |  |  |  | 0 | 0 | 0 | 0 | 0 | 1 | 0 | 4 | 388526589
| VV |  | "v.č. D.2 - Podélné profily kanalizací splaškových, TZ" | [15 empty] | VV | 2 | 1 | True | 0 | ROZPOCET
| VV |  | "KANALIZACE splašková - Stoka S1" | [15 empty] | VV | 2 | 1 | True | 0 | ROZPOCET
| VV |  | 1 |  | 1 | [13 empty] | VV | 2 | 2 | True | 1 | ROZPOCET
40 | M | 28612R0251 | vložka šachtová kanalizační DN 200 | kus | 1 |  | 0 |  |  |  | základní |  | 0 | 0.0006 | 0.0006 | 0 | 0 | 8 | M | 2 |  |  |  | ROZPOCET |  |  |  |  | 0 | 0 | 0 | 0 | 0 | 1 | 0 | 4 | -1334281928
| VV |  | "v.č. D.2 - Podélné profily kanalizací splaškových, TZ" | [15 empty] | VV | 2 | 1 | True | 0 | ROZPOCET
| VV |  | "KANALIZACE splašková - Stoka S1" | [15 empty] | VV | 2 | 1 | True | 0 | ROZPOCET
| VV |  | 1 |  | 1 | [13 empty] | VV | 2 | 2 | True | 1 | ROZPOCET
41 | K | 877360320 | Montáž tvarovek na kanalizačním plastovém potrubí z polypropylenu PP hladkého plnostěnného odboček DN 250 | kus | 16 |  | 0 | CS ÚRS 2020 01 |  |  | základní |  | 0 | 0 | 0 | 0 | 0 | 4 | K | 2 |  |  |  | ROZPOCET |  |  |  |  | 0 | 0 | 0 | 0 | 0 | 1 | 0 | 4 | 1519917355
| VV |  | "v.č. D.2 - Podélné profily kanalizací splaškových, TZ" | [15 empty] | VV | 2 | 1 | True | 0 | ROZPOCET
| VV |  | "KANALIZACE splašková - Stoka S1" | [15 empty] | VV | 2 | 1 | True | 0 | ROZPOCET
| VV |  | 16 |  | 16 | [13 empty] | VV | 2 | 2 | True | 1 | ROZPOCET
42 | M | 28617210 | odbočka kanalizační PP SN16 45° DN 250/150 | kus | 16 |  | 0 | CS ÚRS 2020 01 |  |  | základní |  | 0 | 0.005 | 0.08 | 0 | 0 | 8 | M | 2 |  |  |  | ROZPOCET |  |  |  |  | 0 | 0 | 0 | 0 | 0 | 1 | 0 | 4 | 1009295140
| VV |  | "v.č. D.2 - Podélné profily kanalizací splaškových, TZ" | [15 empty] | VV | 2 | 1 | True | 0 | ROZPOCET
| VV |  | "KANALIZACE splašková - Stoka S1" | [15 empty] | VV | 2 | 1 | True | 0 | ROZPOCET
| VV |  | 16 |  | 16 | [13 empty] | VV | 2 | 2 | True | 1 | ROZPOCET
43 | K | 877360R0440 | Montáž tvarovek na kanalizačním plastovém potrubí z polypropylenu PP šachtových vložek DN 250 | kus | 22 |  | 0 |  |  |  | základní |  | 0 | 0.0001 | 0.0022 | 0 | 0 | 4 | K | 2 |  |  |  | ROZPOCET |  |  |  |  | 0 | 0 | 0 | 0 | 0 | 1 | 0 | 4 | -809684426
| VV |  | "v.č. D.2 - Podélné profily kanalizací splaškových, TZ" | [15 empty] | VV | 2 | 1 | True | 0 | ROZPOCET
| VV |  | "KANALIZACE splašková - Stoka S1" | [15 empty] | VV | 2 | 1 | True | 0 | ROZPOCET
| VV |  | 8*2 |  | 16 | [13 empty] | VV | 2 | 2 | True | 0 | ROZPOCET
| VV |  | "KANALIZACE splašková - Stoka S2" | [15 empty] | VV | 2 | 1 | True | 0 | ROZPOCET
| VV |  | 2 |  | 2 | [13 empty] | VV | 2 | 2 | True | 0 | ROZPOCET
| VV |  | "KANALIZACE splašková - Stoka S3" | [15 empty] | VV | 2 | 1 | True | 0 | ROZPOCET
| VV |  | 2+2 |  | 4 | [13 empty] | VV | 2 | 2 | True | 0 | ROZPOCET
| VV |  | Součet |  | 22 | [13 empty] | VV | 2 | 4 | True | 1 | ROZPOCET
44 | M | 28612R0252 | vložka šachtová kanalizační DN 250 | kus | 22 |  | 0 |  |  |  | základní |  | 0 | 0.0007 | 0.0154 | 0 | 0 | 8 | M | 2 |  |  |  | ROZPOCET |  |  |  |  | 0 | 0 | 0 | 0 | 0 | 1 | 0 | 4 | 1129952099
| VV |  | "v.č. D.2 - Podélné profily kanalizací splaškových, TZ" | [15 empty] | VV | 2 | 1 | True | 0 | ROZPOCET
| VV |  | "KANALIZACE splašková - Stoka S1" | [15 empty] | VV | 2 | 1 | True | 0 | ROZPOCET
| VV |  | 8*2 |  | 16 | [13 empty] | VV | 2 | 2 | True | 0 | ROZPOCET
| VV |  | "KANALIZACE splašková - Stoka S2" | [15 empty] | VV | 2 | 1 | True | 0 | ROZPOCET
| VV |  | 2 |  | 2 | [13 empty] | VV | 2 | 2 | True | 0 | ROZPOCET
| VV |  | "KANALIZACE splašková - Stoka S3" | [15 empty] | VV | 2 | 1 | True | 0 | ROZPOCET
| VV |  | 2+2 |  | 4 | [13 empty] | VV | 2 | 2 | True | 0 | ROZPOCET
| VV |  | Součet |  | 22 | [13 empty] | VV | 2 | 4 | True | 1 | ROZPOCET
45 | K | 892372111 | Tlakové zkoušky vodou zabezpečení konců potrubí při tlakových zkouškách DN do 300 | kus | 24 |  | 0 | CS ÚRS 2020 01 |  |  | základní |  | 0 | 0.45937 | 11.0249 | 0 | 0 | 4 | K | 2 |  |  |  | ROZPOCET |  |  |  |  | 0 | 0 | 0 | 0 | 0 | 1 | 0 | 4 | -386703806
| VV |  | "v.č. D.2 - Podélné profily kanalizací splaškových, TZ" | [15 empty] | VV | 2 | 1 | True | 0 | ROZPOCET
| VV |  | "KANALIZACE splašková - Stoka S1" | [15 empty] | VV | 2 | 1 | True | 0 | ROZPOCET
| VV |  | 20 |  | 20 | [13 empty] | VV | 2 | 2 | True | 0 | ROZPOCET
| VV |  | "KANALIZACE splašková - Stoka S2" | [15 empty] | VV | 2 | 1 | True | 0 | ROZPOCET
| VV |  | 2 |  | 2 | [13 empty] | VV | 2 | 2 | True | 0 | ROZPOCET
| VV |  | "KANALIZACE splašková - Stoka S3" | [15 empty] | VV | 2 | 1 | True | 0 | ROZPOCET
| VV |  | 2 |  | 2 | [13 empty] | VV | 2 | 2 | True | 0 | ROZPOCET
| VV |  | Součet |  | 24 | [13 empty] | VV | 2 | 4 | True | 1 | ROZPOCET
46 | K | 892372R001 | kamerové zkoušky potrubí | m | 299 |  | 0 |  |  |  | základní |  | 0 | 0 | 0 | 0 | 0 | 4 | K | 2 |  |  |  | ROZPOCET |  |  |  |  | 0 | 0 | 0 | 0 | 0 | 1 | 0 | 4 | -1249533720
| VV |  | pot1 |  | 299 | [13 empty] | VV | 2 | 2 | True | 1 | ROZPOCET
47 | K | 892381111 | Tlakové zkoušky vodou na potrubí DN 250, 300 nebo 350 | m | 299 |  | 0 | CS ÚRS 2020 01 |  |  | základní |  | 0 | 0 | 0 | 0 | 0 | 4 | K | 2 |  |  |  | ROZPOCET |  |  |  |  | 0 | 0 | 0 | 0 | 0 | 1 | 0 | 4 | -1690195373
| VV |  | pot1 |  | 299 | [13 empty] | VV | 2 | 2 | True | 1 | ROZPOCET
48 | K | 894411311 | Osazení betonových nebo železobetonových dílců pro šachty skruží rovných | kus | 29 |  | 0 | CS ÚRS 2020 01 |  |  | základní |  | 0 | 0.01019 | 0.29551 | 0 | 0 | 4 | K | 2 |  |  |  | ROZPOCET |  |  |  |  | 0 | 0 | 0 | 0 | 0 | 1 | 0 | 4 | 1250540141
| VV |  | "v.č. D.2 - Podélné profily kanalizací splaškových, TZ" | [15 empty] | VV | 2 | 1 | True | 0 | ROZPOCET
| VV |  | "KANALIZACE splašková - Stoka S1" | [15 empty] | VV | 2 | 1 | True | 0 | ROZPOCET
| VV |  | 23 |  | 23 | [13 empty] | VV | 2 | 2 | True | 0 | ROZPOCET
| VV |  | "KANALIZACE splašková - Stoka S2" | [15 empty] | VV | 2 | 1 | True | 0 | ROZPOCET
| VV |  | 2 |  | 2 | [13 empty] | VV | 2 | 2 | True | 0 | ROZPOCET
| VV |  | "KANALIZACE splašková - Stoka S3" | [15 empty] | VV | 2 | 1 | True | 0 | ROZPOCET
| VV |  | 4 |  | 4 | [13 empty] | VV | 2 | 2 | True | 0 | ROZPOCET
| VV |  | Součet |  | 29 | [13 empty] | VV | 2 | 4 | True | 1 | ROZPOCET
49 | M | 59224R160 | skruž kanalizační s ocelovými poplastovanými stupadly 100x25x12cm | kus | 29 |  | 0 |  |  |  | základní |  | 0 | 0.254 | 7.366 | 0 | 0 | 8 | M | 2 |  |  |  | ROZPOCET |  |  |  |  | 0 | 0 | 0 | 0 | 0 | 1 | 0 | 4 | -2062073869
| VV |  | "v.č. D.2 - Podélné profily kanalizací splaškových, TZ" | [15 empty] | VV | 2 | 1 | True | 0 | ROZPOCET
| VV |  | "KANALIZACE splašková - Stoka S1" | [15 empty] | VV | 2 | 1 | True | 0 | ROZPOCET
| VV |  | 23 |  | 23 | [13 empty] | VV | 2 | 2 | True | 0 | ROZPOCET
| VV |  | "KANALIZACE splašková - Stoka S2" | [15 empty] | VV | 2 | 1 | True | 0 | ROZPOCET
| VV |  | 2 |  | 2 | [13 empty] | VV | 2 | 2 | True | 0 | ROZPOCET
| VV |  | "KANALIZACE splašková - Stoka S3" | [15 empty] | VV | 2 | 1 | True | 0 | ROZPOCET
| VV |  | 4 |  | 4 | [13 empty] | VV | 2 | 2 | True | 0 | ROZPOCET
| VV |  | Součet |  | 29 | [13 empty] | VV | 2 | 4 | True | 1 | ROZPOCET
50 | K | 894412411 | Osazení betonových nebo železobetonových dílců pro šachty skruží přechodových | kus | 11 |  | 0 | CS ÚRS 2020 01 |  |  | základní |  | 0 | 0.01248 | 0.13728 | 0 | 0 | 4 | K | 2 |  |  |  | ROZPOCET |  |  |  |  | 0 | 0 | 0 | 0 | 0 | 1 | 0 | 4 | -1235377521
| VV |  | "v.č. D.2 - Podélné profily kanalizací splaškových, TZ" | [15 empty] | VV | 2 | 1 | True | 0 | ROZPOCET
| VV |  | "KANALIZACE splašková - Stoka S1" | [15 empty] | VV | 2 | 1 | True | 0 | ROZPOCET
| VV |  | 8 |  | 8 | [13 empty] | VV | 2 | 2 | True | 0 | ROZPOCET
| VV |  | "KANALIZACE splašková - Stoka S2" | [15 empty] | VV | 2 | 1 | True | 0 | ROZPOCET
| VV |  | 1 |  | 1 | [13 empty] | VV | 2 | 2 | True | 0 | ROZPOCET
| VV |  | "KANALIZACE splašková - Stoka S3" | [15 empty] | VV | 2 | 1 | True | 0 | ROZPOCET
| VV |  | 2 |  | 2 | [13 empty] | VV | 2 | 2 | True | 0 | ROZPOCET
| VV |  | Součet |  | 11 | [13 empty] | VV | 2 | 4 | True | 1 | ROZPOCET
51 | M | 59224168 | skruž betonová přechodová 62,5/100x60x12cm, stupadla poplastovaná kapsová | kus | 11 |  | 0 | CS ÚRS 2020 01 |  |  | základní |  | 0 | 0.548 | 6.028 | 0 | 0 | 8 | M | 2 |  |  |  | ROZPOCET |  |  |  |  | 0 | 0 | 0 | 0 | 0 | 1 | 0 | 4 | -1055155864
| VV |  | "v.č. D.2 - Podélné profily kanalizací splaškových, TZ" | [15 empty] | VV | 2 | 1 | True | 0 | ROZPOCET
| VV |  | "KANALIZACE splašková - Stoka S1" | [15 empty] | VV | 2 | 1 | True | 0 | ROZPOCET
| VV |  | 8 |  | 8 | [13 empty] | VV | 2 | 2 | True | 0 | ROZPOCET
| VV |  | "KANALIZACE splašková - Stoka S2" | [15 empty] | VV | 2 | 1 | True | 0 | ROZPOCET
| VV |  | 1 |  | 1 | [13 empty] | VV | 2 | 2 | True | 0 | ROZPOCET
| VV |  | "KANALIZACE splašková - Stoka S3" | [15 empty] | VV | 2 | 1 | True | 0 | ROZPOCET
| VV |  | 2 |  | 2 | [13 empty] | VV | 2 | 2 | True | 0 | ROZPOCET
| VV |  | Součet |  | 11 | [13 empty] | VV | 2 | 4 | True | 1 | ROZPOCET
52 | K | 894414111 | Osazení betonových nebo železobetonových dílců pro šachty skruží základových (dno) | kus | 11 |  | 0 | CS ÚRS 2020 01 |  |  | základní |  | 0 | 0.02854 | 0.31394 | 0 | 0 | 4 | K | 2 |  |  |  | ROZPOCET |  |  |  |  | 0 | 0 | 0 | 0 | 0 | 1 | 0 | 4 | -1548633856
| VV |  | "v.č. D.2 - Podélné profily kanalizací splaškových, TZ" | [15 empty] | VV | 2 | 1 | True | 0 | ROZPOCET
| VV |  | "KANALIZACE splašková - Stoka S1" | [15 empty] | VV | 2 | 1 | True | 0 | ROZPOCET
| VV |  | 8 |  | 8 | [13 empty] | VV | 2 | 2 | True | 0 | ROZPOCET
| VV |  | "KANALIZACE splašková - Stoka S2" | [15 empty] | VV | 2 | 1 | True | 0 | ROZPOCET
| VV |  | 1 |  | 1 | [13 empty] | VV | 2 | 2 | True | 0 | ROZPOCET
| VV |  | "KANALIZACE splašková - Stoka S3" | [15 empty] | VV | 2 | 1 | True | 0 | ROZPOCET
| VV |  | 2 |  | 2 | [13 empty] | VV | 2 | 2 | True | 0 | ROZPOCET
| VV |  | Součet |  | 11 | [13 empty] | VV | 2 | 4 | True | 1 | ROZPOCET
53 | M | 59224R0061 | dno betonové šachtové kulaté DN 1000 | kus | 11 |  | 0 |  |  |  | základní |  | 0 | 1.229 | 13.519 | 0 | 0 | 8 | M | 2 |  |  |  | ROZPOCET |  |  |  |  | 0 | 0 | 0 | 0 | 0 | 1 | 0 | 4 | 228553494
| VV |  | "v.č. D.2 - Podélné profily kanalizací splaškových, TZ" | [15 empty] | VV | 2 | 1 | True | 0 | ROZPOCET
| VV |  | "KANALIZACE splašková - Stoka S1" | [15 empty] | VV | 2 | 1 | True | 0 | ROZPOCET
| VV |  | 8 |  | 8 | [13 empty] | VV | 2 | 2 | True | 0 | ROZPOCET
| VV |  | "KANALIZACE splašková - Stoka S2" | [15 empty] | VV | 2 | 1 | True | 0 | ROZPOCET
| VV |  | 1 |  | 1 | [13 empty] | VV | 2 | 2 | True | 0 | ROZPOCET
| VV |  | "KANALIZACE splašková - Stoka S3" | [15 empty] | VV | 2 | 1 | True | 0 | ROZPOCET
| VV |  | 2 |  | 2 | [13 empty] | VV | 2 | 2 | True | 0 | ROZPOCET
| VV |  | Součet |  | 11 | [13 empty] | VV | 2 | 4 | True | 1 | ROZPOCET
54 | K | 899104112 | Osazení poklopů litinových a ocelových včetně rámů pro třídu zatížení D400, E600 | kus | 11 |  | 0 | CS ÚRS 2020 01 |  |  | základní |  | 0 | 0.21734 | 2.3907 | 0 | 0 | 4 | K | 2 |  |  |  | ROZPOCET |  |  |  |  | 0 | 0 | 0 | 0 | 0 | 1 | 0 | 4 | -231993357
| VV |  | "v.č. D.2 - Podélné profily kanalizací splaškových, TZ" | [15 empty] | VV | 2 | 1 | True | 0 | ROZPOCET
| VV |  | "KANALIZACE splašková - Stoka S1" | [15 empty] | VV | 2 | 1 | True | 0 | ROZPOCET
| VV |  | 8 |  | 8 | [13 empty] | VV | 2 | 2 | True | 0 | ROZPOCET
| VV |  | "KANALIZACE splašková - Stoka S2" | [15 empty] | VV | 2 | 1 | True | 0 | ROZPOCET
| VV |  | 1 |  | 1 | [13 empty] | VV | 2 | 2 | True | 0 | ROZPOCET
| VV |  | "KANALIZACE splašková - Stoka S3" | [15 empty] | VV | 2 | 1 | True | 0 | ROZPOCET
| VV |  | 2 |  | 2 | [13 empty] | VV | 2 | 2 | True | 0 | ROZPOCET
| VV |  | Součet |  | 11 | [13 empty] | VV | 2 | 4 | True | 1 | ROZPOCET
55 | M | 28661R0935 | poklop šachtový litinový dno DN 600 pro třídu zatížení D400 s logem VAK Havlíčkův Brod | kus | 11 |  | 0 |  |  |  | základní |  | 0 | 0.196 | 2.156 | 0 | 0 | 8 | M | 2 |  |  |  | ROZPOCET |  |  |  |  | 0 | 0 | 0 | 0 | 0 | 1 | 0 | 4 | 7984286
| VV |  | "v.č. D.2 - Podélné profily kanalizací splaškových, TZ" | [15 empty] | VV | 2 | 1 | True | 0 | ROZPOCET
| VV |  | "KANALIZACE splašková - Stoka S1" | [15 empty] | VV | 2 | 1 | True | 0 | ROZPOCET
| VV |  | 8 |  | 8 | [13 empty] | VV | 2 | 2 | True | 0 | ROZPOCET
| VV |  | "KANALIZACE splašková - Stoka S2" | [15 empty] | VV | 2 | 1 | True | 0 | ROZPOCET
| VV |  | 1 |  | 1 | [13 empty] | VV | 2 | 2 | True | 0 | ROZPOCET
| VV |  | "KANALIZACE splašková - Stoka S3" | [15 empty] | VV | 2 | 1 | True | 0 | ROZPOCET
| VV |  | 2 |  | 2 | [13 empty] | VV | 2 | 2 | True | 0 | ROZPOCET
| VV |  | Součet |  | 11 | [13 empty] | VV | 2 | 4 | True | 1 | ROZPOCET
56 | K | R8780001 | montáž těsnění pro šacht. díly | ks | 79 |  | 0 |  |  |  | základní |  | 0 | 0 | 0 | 0 | 0 | 4 | K | 2 |  |  |  | ROZPOCET |  |  |  |  | 0 | 0 | 0 | 0 | 0 | 1 | 0 | 4 | 1320326161
| VV |  | "v.č. D.2 - Podélné profily kanalizací splaškových, TZ" | [15 empty] | VV | 2 | 1 | True | 0 | ROZPOCET
| VV |  | "KANALIZACE splašková - Stoka S1" | [15 empty] | VV | 2 | 1 | True | 0 | ROZPOCET
| VV |  | 8*3+23+12 |  | 59 | [13 empty] | VV | 2 | 2 | True | 0 | ROZPOCET
| VV |  | "KANALIZACE splašková - Stoka S2" | [15 empty] | VV | 2 | 1 | True | 0 | ROZPOCET
| VV |  | 5+2 |  | 7 | [13 empty] | VV | 2 | 2 | True | 0 | ROZPOCET
| VV |  | "KANALIZACE splašková - Stoka S3" | [15 empty] | VV | 2 | 1 | True | 0 | ROZPOCET
| VV |  | 10+3 |  | 13 | [13 empty] | VV | 2 | 2 | True | 0 | ROZPOCET
| VV |  | Součet |  | 79 | [13 empty] | VV | 2 | 4 | True | 1 | ROZPOCET
57 | M | 592R2430048 | těsnění gumové pro spojení šachetních dílů | kus | 79 |  | 0 |  |  |  | základní |  | 0 | 0.002 | 0.158 | 0 | 0 | 8 | M | 2 |  |  |  | ROZPOCET |  |  |  |  | 0 | 0 | 0 | 0 | 0 | 1 | 0 | 4 | 1251217962
| VV |  | "v.č. D.2 - Podélné profily kanalizací splaškových, TZ" | [15 empty] | VV | 2 | 1 | True | 0 | ROZPOCET
| VV |  | "KANALIZACE splašková - Stoka S1" | [15 empty] | VV | 2 | 1 | True | 0 | ROZPOCET
| VV |  | 8*3+23+12 |  | 59 | [13 empty] | VV | 2 | 2 | True | 0 | ROZPOCET
| VV |  | "KANALIZACE splašková - Stoka S2" | [15 empty] | VV | 2 | 1 | True | 0 | ROZPOCET
| VV |  | 5+2 |  | 7 | [13 empty] | VV | 2 | 2 | True | 0 | ROZPOCET
| VV |  | "KANALIZACE splašková - Stoka S3" | [15 empty] | VV | 2 | 1 | True | 0 | ROZPOCET
| VV |  | 10+3 |  | 13 | [13 empty] | VV | 2 | 2 | True | 0 | ROZPOCET
| VV |  | Součet |  | 79 | [13 empty] | VV | 2 | 4 | True | 1 | ROZPOCET
58 | K | R8992001 | kompletní výřez kanalizace z PP trub DN 250 pro osazení nové betonové šachty | ks | 1 |  | 0 |  |  |  | základní |  | 0 | 0 | 0 | 0 | 0 | 4 | K | 2 |  |  |  | ROZPOCET |  |  |  |  | 0 | 0 | 0 | 0 | 0 | 1 | 0 | 4 | 591413704
| VV |  | "v.č. D.2 - Podélné profily kanalizací splaškových, TZ" | [15 empty] | VV | 2 | 1 | True | 0 | ROZPOCET
| VV |  | "KANALIZACE splašková - Stoka S3" | [15 empty] | VV | 2 | 1 | True | 0 | ROZPOCET
| VV |  | 1 |  | 1 | [13 empty] | VV | 2 | 2 | True | 1 | ROZPOCET
59 | K | R8992002 | napojení stávajícího potrubí PP DN 250 na novou betonovou šachtu vč. všech souv. dodávek a prací D+M | ks | 2 |  | 0 |  |  |  | základní |  | 0 | 0 | 0 | 0 | 0 | 4 | K | 2 |  |  |  | ROZPOCET |  |  |  |  | 0 | 0 | 0 | 0 | 0 | 1 | 0 | 4 | 2083708405
| VV |  | "v.č. D.2 - Podélné profily kanalizací splaškových, TZ" | [15 empty] | VV | 2 | 1 | True | 0 | ROZPOCET
| VV |  | "KANALIZACE splašková - Stoka S3" | [15 empty] | VV | 2 | 1 | True | 0 | ROZPOCET
| VV |  | 2 |  | 2 | [13 empty] | VV | 2 | 2 | True | 1 | ROZPOCET
60 | K | R8992003 | zřízení otvoru ve stávající betonové šachtě pro napojení potrubí DN 250 | ks | 1 |  | 0 |  |  |  | základní |  | 0 | 0 | 0 | 0 | 0 | 4 | K | 2 |  |  |  | ROZPOCET |  |  |  |  | 0 | 0 | 0 | 0 | 0 | 1 | 0 | 4 | -164304780
| VV |  | "v.č. D.2 - Podélné profily kanalizací splaškových, TZ" | [15 empty] | VV | 2 | 1 | True | 0 | ROZPOCET
| VV |  | "KANALIZACE splašková - Stoka S1" | [15 empty] | VV | 2 | 1 | True | 0 | ROZPOCET
| VV |  | 1 |  | 1 | [13 empty] | VV | 2 | 2 | True | 1 | ROZPOCET
61 | K | R8992004 | napojení nového potrubí PP DN 250 na stávající šachtu vč. všech souv. dodávek a prací D+M | ks | 1 |  | 0 |  |  |  | základní |  | 0 | 0 | 0 | 0 | 0 | 4 | K | 2 |  |  |  | ROZPOCET |  |  |  |  | 0 | 0 | 0 | 0 | 0 | 1 | 0 | 4 | 1190532161
| VV |  | "v.č. D.2 - Podélné profily kanalizací splaškových, TZ" | [15 empty] | VV | 2 | 1 | True | 0 | ROZPOCET
| VV |  | "KANALIZACE splašková - Stoka S1" | [15 empty] | VV | 2 | 1 | True | 0 | ROZPOCET
| VV |  | 1 |  | 1 | [13 empty] | VV | 2 | 2 | True | 1 | ROZPOCET
| D | 91 | Doplňující konstrukce a práce pozemních komunikací, letišť a ploch |  |  |  | 0 | [5 empty] | 0 |  | 0.0066 |  | 0 | 1 | D | 1 |  |  |  | ROZPOCET | [10 empty] | 0
62 | K | 919732221 | Styčná pracovní spára při napojení nového živičného povrchu na stávající se zalitím za tepla modifikovanou asfaltovou hmotou s posypem vápenným hydrátem šířky do 15 mm, hloubky do 25 mm bez prořezání spáry | m | 11 |  | 0 | CS ÚRS 2020 01 |  |  | základní |  | 0 | 0.0006 | 0.0066 | 0 | 0 | 4 | K | 2 |  |  |  | ROZPOCET |  |  |  |  | 0 | 0 | 0 | 0 | 0 | 1 | 0 | 4 | -1412029070
| VV |  | "v.č. D.2 - Podélné profily kanalizací splaškových, TZ" | [15 empty] | VV | 2 | 1 | True | 0 | ROZPOCET
| VV |  | "KANALIZACE splašková - Stoka S3" | [15 empty] | VV | 2 | 1 | True | 0 | ROZPOCET
| VV |  | 5,5*2 |  | 11 | [13 empty] | VV | 2 | 2 | True | 1 | ROZPOCET
63 | K | 919735113 | Řezání stávajícího živičného krytu nebo podkladu hloubky přes 100 do 150 mm | m | 11 |  | 0 | CS ÚRS 2020 01 |  |  | základní |  | 0 | 0 | 0 | 0 | 0 | 4 | K | 2 |  |  |  | ROZPOCET |  |  |  |  | 0 | 0 | 0 | 0 | 0 | 1 | 0 | 4 | 766144828
| VV |  | "v.č. D.2 - Podélné profily kanalizací splaškových, TZ" | [15 empty] | VV | 2 | 1 | True | 0 | ROZPOCET
| VV |  | "KANALIZACE splašková - Stoka S3" | [15 empty] | VV | 2 | 1 | True | 0 | ROZPOCET
| VV |  | 5,5*2 |  | 11 | [13 empty] | VV | 2 | 2 | True | 1 | ROZPOCET
| D | 997 | Přesun sutě |  |  |  | 0 | [5 empty] | 0 |  | 0 |  | 0 | 1 | D | 1 |  |  |  | ROZPOCET | [10 empty] | 0
64 | K | 997221551 | Vodorovná doprava suti bez naložení, ale se složením a s hrubým urovnáním ze sypkých materiálů, na vzdálenost do 1 km | t | 6.38 |  | 0 | CS ÚRS 2020 01 |  |  | základní |  | 0 | 0 | 0 | 0 | 0 | 4 | K | 2 |  |  |  | ROZPOCET |  |  |  |  | 0 | 0 | 0 | 0 | 0 | 1 | 0 | 4 | -920781487
| VV | sut1 | 6,38 |  | 6.38 | [13 empty] | VV | 2 | 2 | True | 1 | ROZPOCET
65 | K | 997221559 | Vodorovná doprava suti bez naložení, ale se složením a s hrubým urovnáním Příplatek k ceně za každý další i započatý 1 km přes 1 km | t | 25.52 |  | 0 | CS ÚRS 2020 01 |  |  | základní |  | 0 | 0 | 0 | 0 | 0 | 4 | K | 2 |  |  |  | ROZPOCET |  |  |  |  | 0 | 0 | 0 | 0 | 0 | 1 | 0 | 4 | -851598371
| VV |  | sut1*4 |  | 25.52 | [13 empty] | VV | 2 | 2 | True | 1 | ROZPOCET
66 | K | 997221561 | Vodorovná doprava suti bez naložení, ale se složením a s hrubým urovnáním z kusových materiálů, na vzdálenost do 1 km | t | 3.476 |  | 0 | CS ÚRS 2020 01 |  |  | základní |  | 0 | 0 | 0 | 0 | 0 | 4 | K | 2 |  |  |  | ROZPOCET |  |  |  |  | 0 | 0 | 0 | 0 | 0 | 1 | 0 | 4 | 1515053873
| VV | sut2 | 3,476 |  | 3.476 | [13 empty] | VV | 2 | 2 | True | 1 | ROZPOCET
67 | K | 997221569 | Vodorovná doprava suti bez naložení, ale se složením a s hrubým urovnáním Příplatek k ceně za každý další i započatý 1 km přes 1 km | t | 69.52 |  | 0 | CS ÚRS 2020 01 |  |  | základní |  | 0 | 0 | 0 | 0 | 0 | 4 | K | 2 |  |  |  | ROZPOCET |  |  |  |  | 0 | 0 | 0 | 0 | 0 | 1 | 0 | 4 | 771810535
| VV |  | sut2*20 |  | 69.52 | [13 empty] | VV | 2 | 2 | True | 1 | ROZPOCET
68 | K | 997221611 | Nakládání na dopravní prostředky pro vodorovnou dopravu suti | t | 9.856 |  | 0 | CS ÚRS 2020 01 |  |  | základní |  | 0 | 0 | 0 | 0 | 0 | 4 | K | 2 |  |  |  | ROZPOCET |  |  |  |  | 0 | 0 | 0 | 0 | 0 | 1 | 0 | 4 | -374983633
| VV |  | sut1 |  | 6.38 | [13 empty] | VV | 2 | 2 | True | 0 | ROZPOCET
| VV |  | sut2 |  | 3.476 | [13 empty] | VV | 2 | 2 | True | 0 | ROZPOCET
| VV |  | Součet |  | 9.856 | [13 empty] | VV | 2 | 4 | True | 1 | ROZPOCET
69 | K | 997221R873 | Poplatek za uložení stavebního odpadu na recyklační skládce (skládkovné) zeminy a kamení zatříděného do Katalogu odpadů pod kódem 17 05 04 | t | 6.38 |  | 0 |  |  |  | základní |  | 0 | 0 | 0 | 0 | 0 | 4 | K | 2 |  |  |  | ROZPOCET |  |  |  |  | 0 | 0 | 0 | 0 | 0 | 1 | 0 | 4 | 1699208594
| VV |  | sut1 |  | 6.38 | [13 empty] | VV | 2 | 2 | True | 1 | ROZPOCET
70 | K | 997221875 | Poplatek za uložení stavebního odpadu na recyklační skládce (skládkovné) asfaltového bez obsahu dehtu zatříděného do Katalogu odpadů pod kódem 17 03 02 | t | 3.476 |  | 0 | CS ÚRS 2020 01 |  |  | základní |  | 0 | 0 | 0 | 0 | 0 | 4 | K | 2 |  |  |  | ROZPOCET |  |  |  |  | 0 | 0 | 0 | 0 | 0 | 1 | 0 | 4 | -700957955
| VV |  | sut2 |  | 3.476 | [13 empty] | VV | 2 | 2 | True | 1 | ROZPOCET
| D | 998 | Přesun hmot |  |  |  | 0 | [5 empty] | 0 |  | 0 |  | 0 | 1 | D | 1 |  |  |  | ROZPOCET | [10 empty] | 0
71 | K | 998276101 | Přesun hmot pro trubní vedení hloubené z trub z plastických hmot nebo sklolaminátových pro vodovody nebo kanalizace v otevřeném výkopu dopravní vzdálenost do 15 m | t | 452.255 |  | 0 | CS ÚRS 2020 01 |  |  | základní |  | 0 | 0 | 0 | 0 | 0 | 4 | K | 2 |  |  |  | ROZPOCET |  |  |  |  | 0 | 0 | 0 | 0 | 0 | 1 | 0 | 4 | 1933751124

## SO 06 Příp...
[9 empty] | >> skryté sloupce << | [9 empty] | {8caaa51b-ab5c-4a26-a69d-230511d0f576} | [5 empty] | rýha4 | rýha4 | 56,18 | 2
[19 empty] | 2 | [5 empty] | rýha5 | rýha5 | 393,26 | 2
| KRYCÍ LIST SOUPISU PRACÍ | [8 empty] | v --- níže se nacházejí doplnkové a pomocné údaje k sestavám --- v | [8 empty] | False | [5 empty] | rýha6 | rýha6 | 112,36 | 2
[25 empty] | rýha1 | rýha1 | 30,906 | 2
| Stavba: | [23 empty] | paž2 | paž2 | 22 | 2
|  | Nová zástavba ZTV Boží Muka IV. etapa Chotěboř | [22 empty] | paž1 | paž1 | 1360,62 | 2
| Objekt: | [23 empty] | obsyp1 | obsyp1 | 117,905 | 2
|  | SO 06 Přípojky kanalizace splaškové | [22 empty] | lože1 | lože1 | 38,958 | 2
[25 empty] | zás1 | zás1 | 435,843 | 2
| KSO: |  |  |  |  | CC-CZ: | [18 empty] | vodor2 | vodor2 | 125,957 | 2
| Místo: |  | Chotěboř |  |  | Datum: | 2. 2. 2021 | [17 empty] | pot2 | pot2 | 21,7 | 2
[25 empty] | pot3 | pot3 | 281,3 | 2
| Zadavatel: |  |  |  |  | IČ: | [18 empty] | ša1 | ša1 | 34 | 2
|  | Město Chotěboř, Trčků z Lípy 69, Chotěboř |  |  |  | DIČ: | [18 empty] | ša2 | ša2 | 17 | 2
[25 empty] | pl1 | pl1 | 26,775 | 2
| Uchazeč: |  |  |  |  | IČ: | Vyplň údaj | [17 empty] | pl2 | pl2 | 42,525 | 2
|  | Vyplň údaj |  |  |  | DIČ: | Vyplň údaj | [17 empty] | sut1 | sut1 | 15,53 | 2
[25 empty] | sut2 | sut2 | 13,438 | 2
| Projektant: |  |  |  |  | IČ:
|  | Profi Jihlava, spol. s.r.o. |  |  |  | DIČ:
| Zpracovatel: |  |  |  |  | IČ:
DIČ:
Poznámka:
ROZPOČET JE UPRAVEN DLE OFICIÁLNÍHO INDEXU STAVEBNÍCH PRACÍ URS PRAHA 2020/I - 2021/I = index 1,012 - U veškerých dodávek výrobků bude do ceny zahrnuta jejich montáž vč. dodávky potřebného kotvení, doplňkového materiálu, staveništní a mimostaveništní dopravy v případě, že tyto činosti nejsou oceněny v samostatných položkách jednotlivých částí soupisu prací. U vybraných výrobků je nutné do ceny díla zahrnout zpracování dodavatelské, případně dílenské dokumentace, dále výrobu prototypů, provádění barevného a materiálového vzorkování apod. - Položky jsou sestaveny za pomocí Cenové soustavy ÚRS nebo pomocí položek vlastních. Pro všechny položky platí, že do ceny je nutno zahrnout náklady spojené s koordinací, s pokyny vyplývajícími z RDP, zejména TZ. - Uchazeč o veřejnou zakázku je povinen při oceňování soutěžního SOUPISU PRACÍ provést kontrolu funkce aritmetických vzorců jednotlivých položkových soupisů ve vazbě na jednotlivé oddíly, rekapitulace a krycí listy. - Kde není výslovně uvedeno, bude pracovní postup a technologie provádění stanovena oprávněnou osobou zhotovitele. - Výkaz výměr je nutno číst společně s výkresy, tech. zprávou a specifikacemi - Veškeré rozměry budou upřesněny po odkrytí a prozkoumání jednotlivých prvků. Všechny položky se odkazují na výkresovou dokumentaci, technické zprávy .
| Cena bez DPH | [5 empty] | 0
|  |  | Základ daně |  |  | Sazba daně | Výše daně
| DPH | základní | 0 |  |  | 21% | 0
|  | snížená | 0 |  |  | 15% | 0
|  | zákl. přenesená | 0 |  |  | 21% | 0
|  | sníž. přenesená | 0 |  |  | 15% | 0
|  | nulová | 0 |  |  | 0% | 0
| Cena s DPH |  |  | v | CZK |  | 0
REKAPITULACE ČLENĚNÍ SOUPISU PRACÍ
Stavba:
Nová zástavba ZTV Boží Muka IV. etapa Chotěboř
Objekt:
SO 06 Přípojky kanalizace splaškové
Místo: |  |  | Chotěboř |  |  | Datum: | 2. 2. 2021
Zadavatel: |  |  | Město Chotěboř, Trčků z Lípy 69, Chotěboř |  |  | Projektant: | Profi Jihlava, spol. s.r.o.
Uchazeč: |  |  | Vyplň údaj |  |  | Zpracovatel:
Kód dílu - Popis | [6 empty] | Cena celkem [CZK]
Náklady stavby celkem | [6 empty] | 0 | [12 empty] | -1
| HSV - Práce a dodávky HSV | [5 empty] | 0
| 11 - Zemní práce - přípravné a přidružené práce | [5 empty] | 0
| 13 - Zemní práce - hloubené vykopávky | [5 empty] | 0
| 4 - Vodorovné konstrukce | [5 empty] | 0
| 5 - Komunikace pozemní | [5 empty] | 0
| 8 - Trubní vedení | [5 empty] | 0
| 91 - Doplňující konstrukce a práce pozemních komunikací, letišť a ploch | [5 empty] | 0
| 997 - Přesun sutě | [5 empty] | 0
| 998 - Přesun hmot | [5 empty] | 0
SOUPIS PRACÍ
Stavba:
Nová zástavba ZTV Boží Muka IV. etapa Chotěboř
Objekt:
SO 06 Přípojky kanalizace splaškové
Místo: |  |  | Chotěboř |  |  | Datum: | 2. 2. 2021
Zadavatel: |  |  | Město Chotěboř, Trčků z Lípy 69, Chotěboř |  |  | Projektant: | Profi Jihlava, spol. s.r.o.
Uchazeč: |  |  | Vyplň údaj |  |  | Zpracovatel:
PČ | Typ | Kód | Popis | MJ | Množství | J.cena [CZK] | Cena celkem [CZK] | Cenová soustava |  |  | DPH | J. Nh [h] | Nh celkem [h] | J. hmotnost [t] | Hmotnost celkem [t] | J. suť [t] | Suť Celkem [t]
Náklady soupisu celkem | [6 empty] | 0 | [5 empty] | 0 |  | 356.9919 |  | 28.9674 |  | D | -1 | [14 empty] | 0
| D | HSV | Práce a dodávky HSV |  |  |  | 0 | [5 empty] | 0 |  | 356.9919 |  | 28.9674 | 1 | D | 0 |  |  |  | ROZPOCET | [10 empty] | 0
| D | 11 | Zemní práce - přípravné a přidružené práce |  |  |  | 0 | [5 empty] | 0 |  | 0 |  | 28.9674 | 1 | D | 1 |  |  |  | ROZPOCET | [10 empty] | 0
1 | K | 113107024 | Odstranění podkladů nebo krytů při překopech inženýrských sítí s přemístěním hmot na skládku ve vzdálenosti do 3 m nebo s naložením na dopravní prostředek ručně z kameniva hrubého drceného, o tl. vrstvy přes 300 do 400 mm | m2 | 26.775 |  | 0 | CS ÚRS 2020 01 |  |  | základní |  | 0 | 0 | 0 | 0.58 | 15.5295 | 4 | K | 2 |  |  |  | ROZPOCET |  |  |  |  | 0 | 0 | 0 | 0 | 0 | 1 | 0 | 4 | -1427980728
| VV |  | "v.č. C.4 - Situační výkres s vytýčením - vodovody a kanalizace splaškové, TZ" | [15 empty] | VV | 2 | 1 | True | 0 | ROZPOCET
| VV |  | "v.č. D.2 - Podélné profily kanalizací splaškových, TZ" | [15 empty] | VV | 2 | 1 | True | 0 | ROZPOCET
| VV | pl1 | 4,5*0,85*7 |  | 26.775 | [13 empty] | VV | 2 | 2 | True | 1 | ROZPOCET
2 | K | 113107043 | Odstranění podkladů nebo krytů při překopech inženýrských sítí s přemístěním hmot na skládku ve vzdálenosti do 3 m nebo s naložením na dopravní prostředek ručně živičných, o tl. vrstvy přes 100 do 150 mm | m2 | 42.525 |  | 0 | CS ÚRS 2020 01 |  |  | základní |  | 0 | 0 | 0 | 0.316 | 13.4379 | 4 | K | 2 |  |  |  | ROZPOCET |  |  |  |  | 0 | 0 | 0 | 0 | 0 | 1 | 0 | 4 | -1802768935
| VV |  | "v.č. C.4 - Situační výkres s vytýčením - vodovody a kanalizace splaškové, TZ" | [15 empty] | VV | 2 | 1 | True | 0 | ROZPOCET
| VV |  | "v.č. D.2 - Podélné profily kanalizací splaškových, TZ" | [15 empty] | VV | 2 | 1 | True | 0 | ROZPOCET
| VV | pl2 | 4,5*1,35*7 |  | 42.525 | [13 empty] | VV | 2 | 2 | True | 1 | ROZPOCET
| D | 13 | Zemní práce - hloubené vykopávky |  |  |  | 0 | [5 empty] | 0 |  | 310.9244 |  | 0 | 1 | D | 1 |  |  |  | ROZPOCET | [10 empty] | 0
3 | K | 119001405 | Dočasné zajištění podzemního potrubí nebo vedení ve výkopišti ve stavu i poloze, ve kterých byla na začátku zemních prací a to s podepřením, vzepřením nebo vyvěšením, příp. s ochranným bedněním, se zřízením a odstraněním zajišťovací konstrukce, s opotřebením hmot potrubí plastového, jmenovité světlosti DN do 200 mm | m | 11.9 |  | 0 | CS ÚRS 2020 01 |  |  | základní |  | 0 | 0.0369 | 0.43911 | 0 | 0 | 4 | K | 2 |  |  |  | ROZPOCET |  |  |  |  | 0 | 0 | 0 | 0 | 0 | 1 | 0 | 4 | -505779295
| VV |  | "v.č. C.4 - Situační výkres s vytýčením - vodovody a kanalizace splaškové, TZ" | [15 empty] | VV | 2 | 1 | True | 0 | ROZPOCET
| VV |  | "v.č. D.2 - Podélné profily kanalizací splaškových, TZ" | [15 empty] | VV | 2 | 1 | True | 0 | ROZPOCET
| VV |  | 0,85*7*2 |  | 11.9 | [13 empty] | VV | 2 | 2 | True | 1 | ROZPOCET
4 | K | 119001406 | Dočasné zajištění podzemního potrubí nebo vedení ve výkopišti ve stavu i poloze, ve kterých byla na začátku zemních prací a to s podepřením, vzepřením nebo vyvěšením, příp. s ochranným bedněním, se zřízením a odstraněním zajišťovací konstrukce, s opotřebením hmot potrubí plastového, jmenovité světlosti DN přes 200 do 500 mm | m | 17.85 |  | 0 | CS ÚRS 2020 01 |  |  | základní |  | 0 | 0.00868 | 0.15494 | 0 | 0 | 4 | K | 2 |  |  |  | ROZPOCET |  |  |  |  | 0 | 0 | 0 | 0 | 0 | 1 | 0 | 4 | 1780020294
| VV |  | "v.č. C.4 - Situační výkres s vytýčením - vodovody a kanalizace splaškové, TZ" | [15 empty] | VV | 2 | 1 | True | 0 | ROZPOCET
| VV |  | "v.č. D.2 - Podélné profily kanalizací splaškových, TZ" | [15 empty] | VV | 2 | 1 | True | 0 | ROZPOCET
| VV |  | 0,85*7*3 |  | 17.85 | [13 empty] | VV | 2 | 2 | True | 1 | ROZPOCET
5 | K | 132254207 | Hloubení zapažených rýh šířky přes 800 do 2 000 mm strojně s urovnáním dna do předepsaného profilu a spádu v hornině třídy těžitelnosti I skupiny 3 přes 5 000 m3 | m3 | 112.36 |  | 0 | CS ÚRS 2020 01 |  |  | základní |  | 0 | 0 | 0 | 0 | 0 | 4 | K | 2 |  |  |  | ROZPOCET |  |  |  |  | 0 | 0 | 0 | 0 | 0 | 1 | 0 | 4 | -532515733
| VV | rýha6 | rýha4*2 |  | 112.36 | [13 empty] | VV | 2 | 2 | True | 1 | ROZPOCET
6 | K | 132354207 | Hloubení zapažených rýh šířky přes 800 do 2 000 mm strojně s urovnáním dna do předepsaného profilu a spádu v hornině třídy těžitelnosti II skupiny 4 přes 5 000 m3 | m3 | 393.26 |  | 0 | CS ÚRS 2020 01 |  |  | základní |  | 0 | 0 | 0 | 0 | 0 | 4 | K | 2 |  |  |  | ROZPOCET |  |  |  |  | 0 | 0 | 0 | 0 | 0 | 1 | 0 | 4 | -729932071
| VV | rýha5 | rýha4*7 |  | 393.26 | [13 empty] | VV | 2 | 2 | True | 1 | ROZPOCET
7 | K | 132454207 | Hloubení zapažených rýh šířky přes 800 do 2 000 mm strojně s urovnáním dna do předepsaného profilu a spádu v hornině třídy těžitelnosti II skupiny 5 přes 5 000 m3 | m3 | 56.18 |  | 0 | CS ÚRS 2020 01 |  |  | základní |  | 0 | 0 | 0 | 0 | 0 | 4 | K | 2 |  |  |  | ROZPOCET |  |  |  |  | 0 | 0 | 0 | 0 | 0 | 1 | 0 | 4 | -2089484246
| VV |  | "v.č. C.4 - Situační výkres s vytýčením - vodovody a kanalizace splaškové, TZ" | [15 empty] | VV | 2 | 1 | True | 0 | ROZPOCET
| VV |  | "v.č. D.2 - Podélné profily kanalizací splaškových, TZ" | [15 empty] | VV | 2 | 1 | True | 0 | ROZPOCET
| VV |  | "KANALIZACE splašková - Stoka S1" | [15 empty] | VV | 2 | 1 | True | 0 | ROZPOCET
| VV |  | (14,4*1,69+7,3*1,38)*0,95*0,1 |  | 3.269 | [13 empty] | VV | 2 | 2 | True | 0 | ROZPOCET
| VV |  | (1,42+1,33)*2*2*0,1 |  | 1.1 | [13 empty] | VV | 2 | 2 | True | 0 | ROZPOCET
| VV |  | 5*(1,85+1,97)*0,85*0,1 |  | 1.624 | [13 empty] | VV | 2 | 2 | True | 0 | ROZPOCET
| VV |  | 10*(1,95+2,1*5+1,73)*0,85*0,1 |  | 12.053 | [13 empty] | VV | 2 | 2 | True | 0 | ROZPOCET
| VV |  | 8*(2,1*6+1,73)*0,85*0,1 |  | 9.744 | [13 empty] | VV | 2 | 2 | True | 0 | ROZPOCET
| VV |  | "KANALIZACE splašková - Stoka S2" | [15 empty] | VV | 2 | 1 | True | 0 | ROZPOCET
| VV |  | 17*2*2*0,85*0,1 |  | 5.78 | [13 empty] | VV | 2 | 2 | True | 0 | ROZPOCET
| VV |  | "KANALIZACE splašková - Stoka S3" | [15 empty] | VV | 2 | 1 | True | 0 | ROZPOCET
| VV |  | 14*2*2*0,85*0,1 |  | 4.76 | [13 empty] | VV | 2 | 2 | True | 0 | ROZPOCET
| VV |  | "ul. Maková" | [15 empty] | VV | 2 | 1 | True | 0 | ROZPOCET
| VV |  | 15*2*7*0,85*0,1 |  | 17.85 | [13 empty] | VV | 2 | 2 | True | 0 | ROZPOCET
| VV | rýha4 | Součet |  | 56.18 | [13 empty] | VV | 2 | 4 | True | 1 | ROZPOCET
8 | K | 138511201 | Dolamování zapažených nebo nezapažených hloubených vykopávek rýh, ve vrstvě tl. do 500 mm v hornině třídy těžitelnosti III skupiny 6 | m3 | 30.906 |  | 0 | CS ÚRS 2020 01 |  |  | základní |  | 0 | 0 | 0 | 0 | 0 | 4 | K | 2 |  |  |  | ROZPOCET |  |  |  |  | 0 | 0 | 0 | 0 | 0 | 1 | 0 | 4 | -1989047817
| VV |  | "v.č. C.4 - Situační výkres s vytýčením - vodovody a kanalizace splaškové, TZ" | [15 empty] | VV | 2 | 1 | True | 0 | ROZPOCET
| VV |  | "v.č. D.2 - Podélné profily kanalizací splaškových, TZ" | [15 empty] | VV | 2 | 1 | True | 0 | ROZPOCET
| VV |  | "KANALIZACE splašková - Stoka S1" | [15 empty] | VV | 2 | 1 | True | 0 | ROZPOCET
| VV |  | 10*(0,4+0,5*2+0,47+0,15)*0,85 |  | 17.17 | [13 empty] | VV | 2 | 2 | True | 0 | ROZPOCET
| VV |  | 8*(0,4+0,5*2+0,47+0,15)*0,85 |  | 13.736 | [13 empty] | VV | 2 | 2 | True | 0 | ROZPOCET
| VV | rýha1 | Součet |  | 30.906 | [13 empty] | VV | 2 | 4 | True | 1 | ROZPOCET
9 | K | 139001101 | Příplatek k cenám hloubených vykopávek za ztížení vykopávky v blízkosti podzemního vedení nebo výbušnin pro jakoukoliv třídu horniny | m3 | 53.55 |  | 0 | CS ÚRS 2020 01 |  |  | základní |  | 0 | 0 | 0 | 0 | 0 | 4 | K | 2 |  |  |  | ROZPOCET |  |  |  |  | 0 | 0 | 0 | 0 | 0 | 1 | 0 | 4 | -1367924004
| VV |  | "v.č. C.4 - Situační výkres s vytýčením - vodovody a kanalizace splaškové, TZ" | [15 empty] | VV | 2 | 1 | True | 0 | ROZPOCET
| VV |  | "v.č. D.2 - Podélné profily kanalizací splaškových, TZ" | [15 empty] | VV | 2 | 1 | True | 0 | ROZPOCET
| VV |  | 4,5*0,85*2*7 |  | 53.55 | [13 empty] | VV | 2 | 2 | True | 1 | ROZPOCET
10 | K | 151811131 | Zřízení pažicích boxů pro pažení a rozepření stěn rýh podzemního vedení hloubka výkopu do 4 m, šířka do 1,2 m | m2 | 1360.62 |  | 0 | CS ÚRS 2020 01 |  |  | základní |  | 0 | 0.00058 | 0.78916 | 0 | 0 | 4 | K | 2 |  |  |  | ROZPOCET |  |  |  |  | 0 | 0 | 0 | 0 | 0 | 1 | 0 | 4 | -2095274177
| VV |  | "v.č. C.4 - Situační výkres s vytýčením - vodovody a kanalizace splaškové, TZ" | [15 empty] | VV | 2 | 1 | True | 0 | ROZPOCET
| VV |  | "v.č. D.2 - Podélné profily kanalizací splaškových, TZ" | [15 empty] | VV | 2 | 1 | True | 0 | ROZPOCET
| VV |  | "KANALIZACE splašková - Stoka S1" | [15 empty] | VV | 2 | 1 | True | 0 | ROZPOCET
| VV |  | (14,4*1,69+7,3*1,38)*2 |  | 68.82 | [13 empty] | VV | 2 | 2 | True | 0 | ROZPOCET
| VV |  | 5*(1,85+1,97)*2 |  | 38.2 | [13 empty] | VV | 2 | 2 | True | 0 | ROZPOCET
| VV |  | 10*(1,95+2,1*5+1,73)*2 |  | 283.6 | [13 empty] | VV | 2 | 2 | True | 0 | ROZPOCET
| VV |  | 8*(2,1*6+1,73)*2 |  | 229.28 | [13 empty] | VV | 2 | 2 | True | 0 | ROZPOCET
| VV |  | 10*(0,4+0,5*2+0,47+0,15)*2 |  | 40.4 | [13 empty] | VV | 2 | 2 | True | 0 | ROZPOCET
| VV |  | 8*(0,4+0,5*2+0,47+0,15)*2 |  | 32.32 | [13 empty] | VV | 2 | 2 | True | 0 | ROZPOCET
| VV |  | "KANALIZACE splašková - Stoka S2" | [15 empty] | VV | 2 | 1 | True | 0 | ROZPOCET
| VV |  | 17*2*2*2 |  | 136 | [13 empty] | VV | 2 | 2 | True | 0 | ROZPOCET
| VV |  | "KANALIZACE splašková - Stoka S3" | [15 empty] | VV | 2 | 1 | True | 0 | ROZPOCET
| VV |  | 14*2*2*2 |  | 112 | [13 empty] | VV | 2 | 2 | True | 0 | ROZPOCET
| VV |  | "ul. Maková" | [15 empty] | VV | 2 | 1 | True | 0 | ROZPOCET
| VV |  | 15*2*7*2 |  | 420 | [13 empty] | VV | 2 | 2 | True | 0 | ROZPOCET
| VV | paž1 | Součet |  | 1360.62 | [13 empty] | VV | 2 | 4 | True | 1 | ROZPOCET
11 | K | 151811132 | Zřízení pažicích boxů pro pažení a rozepření stěn rýh podzemního vedení hloubka výkopu do 4 m, šířka přes 1,2 do 2,5 m | m2 | 22 |  | 0 | CS ÚRS 2020 01 |  |  | základní |  | 0 | 0.00059 | 0.01298 | 0 | 0 | 4 | K | 2 |  |  |  | ROZPOCET |  |  |  |  | 0 | 0 | 0 | 0 | 0 | 1 | 0 | 4 | -715683383
| VV |  | "v.č. C.4 - Situační výkres s vytýčením - vodovody a kanalizace splaškové, TZ" | [15 empty] | VV | 2 | 1 | True | 0 | ROZPOCET
| VV |  | "v.č. D.2 - Podélné profily kanalizací splaškových, TZ" | [15 empty] | VV | 2 | 1 | True | 0 | ROZPOCET
| VV |  | "KANALIZACE splašková - Stoka S1" | [15 empty] | VV | 2 | 1 | True | 0 | ROZPOCET
| VV | paž2 | (1,42+1,33)*2*2*2 |  | 22 | [13 empty] | VV | 2 | 2 | True | 1 | ROZPOCET
12 | K | 151811231 | Odstranění pažicích boxů pro pažení a rozepření stěn rýh podzemního vedení hloubka výkopu do 4 m, šířka do 1,2 m | m2 | 1360.62 |  | 0 | CS ÚRS 2020 01 |  |  | základní |  | 0 | 0 | 0 | 0 | 0 | 4 | K | 2 |  |  |  | ROZPOCET |  |  |  |  | 0 | 0 | 0 | 0 | 0 | 1 | 0 | 4 | 1544231151
| VV |  | paž1 |  | 1360.62 | [13 empty] | VV | 2 | 2 | True | 1 | ROZPOCET
13 | K | 151811232 | Odstranění pažicích boxů pro pažení a rozepření stěn rýh podzemního vedení hloubka výkopu do 4 m, šířka přes 1,2 do 2,5 m | m2 | 22 |  | 0 | CS ÚRS 2020 01 |  |  | základní |  | 0 | 0 | 0 | 0 | 0 | 4 | K | 2 |  |  |  | ROZPOCET |  |  |  |  | 0 | 0 | 0 | 0 | 0 | 1 | 0 | 4 | 1108703458
| VV |  | paž2 |  | 22 | [13 empty] | VV | 2 | 2 | True | 1 | ROZPOCET
14 | K | 162651131 | Vodorovné přemístění výkopku nebo sypaniny po suchu na obvyklém dopravním prostředku, bez naložení výkopku, avšak se složením bez rozhrnutí z horniny třídy těžitelnosti II na vzdálenost skupiny 4 a 5 na vzdálenost přes 3 000 do 4 000 m | m3 | 125.957 |  | 0 | CS ÚRS 2020 01 |  |  | základní |  | 0 | 0 | 0 | 0 | 0 | 4 | K | 2 |  |  |  | ROZPOCET |  |  |  |  | 0 | 0 | 0 | 0 | 0 | 1 | 0 | 4 | 1526273738
| VV |  | rýha4 |  | 56.18 | [13 empty] | VV | 2 | 2 | True | 0 | ROZPOCET
| VV |  | rýha5 |  | 393.26 | [13 empty] | VV | 2 | 2 | True | 0 | ROZPOCET
| VV |  | -(zás1-rýha6) |  | -323.483 | [13 empty] | VV | 2 | 2 | True | 0 | ROZPOCET
| VV | vodor2 | Součet |  | 125.957 | [13 empty] | VV | 2 | 4 | True | 1 | ROZPOCET
15 | K | 162651151 | Vodorovné přemístění výkopku nebo sypaniny po suchu na obvyklém dopravním prostředku, bez naložení výkopku, avšak se složením bez rozhrnutí z horniny třídy těžitelnosti III na vzdálenost skupiny 6 a 7 na vzdálenost přes 3 000 do 4 000 m | m3 | 30.906 |  | 0 | CS ÚRS 2020 01 |  |  | základní |  | 0 | 0 | 0 | 0 | 0 | 4 | K | 2 |  |  |  | ROZPOCET |  |  |  |  | 0 | 0 | 0 | 0 | 0 | 1 | 0 | 4 | -1805055226
| VV |  | rýha1 |  | 30.906 | [13 empty] | VV | 2 | 2 | True | 1 | ROZPOCET
16 | K | 171201R231 | Poplatek za uložení stavebního odpadu na recyklační skládce (skládkovné) zeminy a kamení zatříděného do Katalogu odpadů pod kódem 17 05 04 | t | 288.535 |  | 0 |  |  |  | základní |  | 0 | 0 | 0 | 0 | 0 | 4 | K | 2 |  |  |  | ROZPOCET |  |  |  |  | 0 | 0 | 0 | 0 | 0 | 1 | 0 | 4 | 900530323
| VV |  | vodor2*1,8 |  | 226.723 | [13 empty] | VV | 2 | 2 | True | 0 | ROZPOCET
| VV |  | rýha1*2 |  | 61.812 | [13 empty] | VV | 2 | 2 | True | 0 | ROZPOCET
| VV |  | Součet |  | 288.535 | [13 empty] | VV | 2 | 4 | True | 1 | ROZPOCET
17 | K | 171251201 | Uložení sypaniny na skládky nebo meziskládky bez hutnění s upravením uložené sypaniny do předepsaného tvaru | m3 | 156.863 |  | 0 | CS ÚRS 2020 01 |  |  | základní |  | 0 | 0 | 0 | 0 | 0 | 4 | K | 2 |  |  |  | ROZPOCET |  |  |  |  | 0 | 0 | 0 | 0 | 0 | 1 | 0 | 4 | 2056876202
| VV |  | vodor2 |  | 125.957 | [13 empty] | VV | 2 | 2 | True | 0 | ROZPOCET
| VV |  | rýha1 |  | 30.906 | [13 empty] | VV | 2 | 2 | True | 0 | ROZPOCET
| VV |  | Součet |  | 156.863 | [13 empty] | VV | 2 | 4 | True | 1 | ROZPOCET
18 | K | 174151101 | Zásyp sypaninou z jakékoliv horniny strojně s uložením výkopku ve vrstvách se zhutněním jam, šachet, rýh nebo kolem objektů v těchto vykopávkách | m3 | 435.843 |  | 0 | CS ÚRS 2020 01 |  |  | základní |  | 0 | 0 | 0 | 0 | 0 | 4 | K | 2 |  |  |  | ROZPOCET |  |  |  |  | 0 | 0 | 0 | 0 | 0 | 1 | 0 | 4 | -1787236679
| VV |  | rýha4 |  | 56.18 | [13 empty] | VV | 2 | 2 | True | 0 | ROZPOCET
| VV |  | rýha5 |  | 393.26 | [13 empty] | VV | 2 | 2 | True | 0 | ROZPOCET
| VV |  | rýha6 |  | 112.36 | [13 empty] | VV | 2 | 2 | True | 0 | ROZPOCET
| VV |  | rýha1 |  | 30.906 | [13 empty] | VV | 2 | 2 | True | 0 | ROZPOCET
| VV |  | -obsyp1 |  | -117.905 | [13 empty] | VV | 2 | 2 | True | 0 | ROZPOCET
| VV |  | -lože1 |  | -38.958 | [13 empty] | VV | 2 | 2 | True | 0 | ROZPOCET
| VV | zás1 | Součet |  | 435.843 | [13 empty] | VV | 2 | 4 | True | 1 | ROZPOCET
19 | K | 175151101 | Obsypání potrubí strojně sypaninou z vhodných třídy těžitelnosti I a II, skupiny 1 až 4 nebo materiálem připraveným podél výkopu ve vzdálenosti do 3 m od jeho kraje, pro jakoukoliv hloubku výkopu a míru zhutnění bez prohození sypaniny | m3 | 117.905 |  | 0 | CS ÚRS 2020 01 |  |  | základní |  | 0 | 0 | 0 | 0 | 0 | 4 | K | 2 |  |  |  | ROZPOCET |  |  |  |  | 0 | 0 | 0 | 0 | 0 | 1 | 0 | 4 | 2095053641
| VV |  | "v.č. C.4 - Situační výkres s vytýčením - vodovody a kanalizace splaškové, TZ" | [15 empty] | VV | 2 | 1 | True | 0 | ROZPOCET
| VV |  | "v.č. D.2 - Podélné profily kanalizací splaškových, TZ" | [15 empty] | VV | 2 | 1 | True | 0 | ROZPOCET
| VV |  | 21,7*0,95*0,5 |  | 10.308 | [13 empty] | VV | 2 | 2 | True | 0 | ROZPOCET
| VV |  | (303-21,7)*0,85*0,45 |  | 107.597 | [13 empty] | VV | 2 | 2 | True | 0 | ROZPOCET
| VV | obsyp1 | Součet |  | 117.905 | [13 empty] | VV | 2 | 4 | True | 1 | ROZPOCET
20 | M | 58341341 | kamenivo drcené drobné frakce 0/4 | t | 235.81 |  | 0 | CS ÚRS 2020 01 |  |  | základní |  | 0 | 1 | 235.81 | 0 | 0 | 8 | M | 2 |  |  |  | ROZPOCET |  |  |  |  | 0 | 0 | 0 | 0 | 0 | 1 | 0 | 4 | -471728168
| VV |  | obsyp1*2 |  | 235.81 | [13 empty] | VV | 2 | 2 | True | 1 | ROZPOCET
21 | K | 181951112 | Úprava pláně vyrovnáním výškových rozdílů strojně v hornině třídy těžitelnosti I, skupiny 1 až 3 se zhutněním | m2 | 42.525 |  | 0 | CS ÚRS 2020 01 |  |  | základní |  | 0 | 0 | 0 | 0 | 0 | 4 | K | 2 |  |  |  | ROZPOCET |  |  |  |  | 0 | 0 | 0 | 0 | 0 | 1 | 0 | 4 | -1472728584
| VV |  | pl2 |  | 42.525 | [13 empty] | VV | 2 | 2 | True | 1 | ROZPOCET
| D | 4 | Vodorovné konstrukce |  |  |  | 0 | [5 empty] | 0 |  | 73.7182 |  | 0 | 1 | D | 2 |  |  |  | ROZPOCET | [10 empty] | 0
22 | K | 451572111 | Lože pod potrubí, stoky a drobné objekty v otevřeném výkopu z kameniva drobného těženého 0 až 4 mm | m3 | 38.958 |  | 0 | CS ÚRS 2020 01 |  |  | základní |  | 0 | 1.8908 | 73.6606 | 0 | 0 | 4 | K | 3 |  |  |  | ROZPOCET |  |  |  |  | 0 | 0 | 0 | 0 | 0 | 1 | 0 | 4 | 1825886515
| VV |  | "v.č. C.4 - Situační výkres s vytýčením - vodovody a kanalizace splaškové, TZ" | [15 empty] | VV | 3 | 1 | True | 0 | ROZPOCET
| VV |  | "v.č. D.2 - Podélné profily kanalizací splaškových, TZ" | [15 empty] | VV | 3 | 1 | True | 0 | ROZPOCET
| VV |  | 21,7*0,95*0,15 |  | 3.092 | [13 empty] | VV | 3 | 2 | True | 0 | ROZPOCET
| VV |  | (303-21,7)*0,85*0,15 |  | 35.866 | [13 empty] | VV | 3 | 2 | True | 0 | ROZPOCET
| VV | lože1 | Součet |  | 38.958 | [13 empty] | VV | 3 | 4 | True | 1 | ROZPOCET
23 | K | 452112111 | Osazení betonových dílců prstenců nebo rámů pod poklopy a mříže, výšky do 100 mm | kus | 1 |  | 0 | CS ÚRS 2020 01 |  |  | základní |  | 0 | 0.0066 | 0.0066 | 0 | 0 | 4 | K | 3 |  |  |  | ROZPOCET |  |  |  |  | 0 | 0 | 0 | 0 | 0 | 1 | 0 | 4 | 2131471936
| VV |  | "v.č. C.4 - Situační výkres s vytýčením - vodovody a kanalizace splaškové, TZ" | [15 empty] | VV | 3 | 1 | True | 0 | ROZPOCET
| VV |  | "v.č. D.2 - Podélné profily kanalizací splaškových, TZ" | [15 empty] | VV | 3 | 1 | True | 0 | ROZPOCET
| VV |  | 1 |  | 1 | [13 empty] | VV | 3 | 2 | True | 1 | ROZPOCET
24 | M | 59224176 | prstenec šachtový vyrovnávací betonový 625x120x80mm | kus | 1 |  | 0 | CS ÚRS 2020 01 |  |  | základní |  | 0 | 0.051 | 0.051 | 0 | 0 | 8 | M | 3 |  |  |  | ROZPOCET |  |  |  |  | 0 | 0 | 0 | 0 | 0 | 1 | 0 | 4 | 1159688182
| VV |  | "v.č. C.4 - Situační výkres s vytýčením - vodovody a kanalizace splaškové, TZ" | [15 empty] | VV | 3 | 1 | True | 0 | ROZPOCET
| VV |  | "v.č. D.2 - Podélné profily kanalizací splaškových, TZ" | [15 empty] | VV | 3 | 1 | True | 0 | ROZPOCET
| VV |  | 1 |  | 1 | [13 empty] | VV | 3 | 2 | True | 1 | ROZPOCET
| D | 5 | Komunikace pozemní |  |  |  | 0 | [5 empty] | 0 |  | 33.6479 |  | 0 | 1 | D | 1 |  |  |  | ROZPOCET | [10 empty] | 0
25 | K | 566901R0142 | Vyspravení podkladu po překopech inženýrských sítí plochy do 15 m2 s rozprostřením a zhutněním kamenivem hrubým drceným tl. 150 mm fr. 0 - 32 D+M | m2 | 42.525 |  | 0 |  |  |  | základní |  | 0 | 0.285 | 12.1196 | 0 | 0 | 4 | K | 2 |  |  |  | ROZPOCET |  |  |  |  | 0 | 0 | 0 | 0 | 0 | 1 | 0 | 4 | 351862875
| VV |  | pl2 |  | 42.525 | [13 empty] | VV | 2 | 2 | True | 1 | ROZPOCET
26 | K | 566901R0143 | Vyspravení podkladu po překopech inženýrských sítí plochy do 15 m2 s rozprostřením a zhutněním kamenivem hrubým drceným tl. 200 mm fr. 0 - 63 D+M | m2 | 26.775 |  | 0 |  |  |  | základní |  | 0 | 0.38 | 10.1745 | 0 | 0 | 4 | K | 2 |  |  |  | ROZPOCET |  |  |  |  | 0 | 0 | 0 | 0 | 0 | 1 | 0 | 4 | -1618614863
| VV |  | pl1 |  | 26.775 | [13 empty] | VV | 2 | 2 | True | 1 | ROZPOCET
27 | K | 572330R0111 | Vyspravení krytu komunikací po překopech inženýrských sítí plochy do 15 m2 živičnou směsí z kameniva těženého nebo ze štěrkopísku obaleného asfaltem po zhutnění tl.70 mm ACP16+ (OKS II) D+M | m2 | 42.525 |  | 0 |  |  |  | základní |  | 0 | 0.13188 | 5.6082 | 0 | 0 | 4 | K | 2 |  |  |  | ROZPOCET |  |  |  |  | 0 | 0 | 0 | 0 | 0 | 1 | 0 | 4 | -789487779
| VV |  | pl2 |  | 42.525 | [13 empty] | VV | 2 | 2 | True | 1 | ROZPOCET
28 | K | 572340111 | Vyspravení krytu komunikací po překopech inženýrských sítí plochy do 15 m2 asfaltovým betonem ACO (AB), po zhutnění tl. přes 30 do 50 mm | m2 | 42.525 |  | 0 | CS ÚRS 2020 01 |  |  | základní |  | 0 | 0.12966 | 5.5138 | 0 | 0 | 4 | K | 2 |  |  |  | ROZPOCET |  |  |  |  | 0 | 0 | 0 | 0 | 0 | 1 | 0 | 4 | -264136906
| VV |  | pl2 |  | 42.525 | [13 empty] | VV | 2 | 2 | True | 1 | ROZPOCET
29 | K | 573111115 | Postřik infiltrační PI z asfaltu silničního s posypem kamenivem, v množství 2,50 kg/m2 | m2 | 26.775 |  | 0 | CS ÚRS 2020 01 |  |  | základní |  | 0 | 0.00753 | 0.20162 | 0 | 0 | 4 | K | 2 |  |  |  | ROZPOCET |  |  |  |  | 0 | 0 | 0 | 0 | 0 | 1 | 0 | 4 | 1723289810
| VV |  | pl1 |  | 26.775 | [13 empty] | VV | 2 | 2 | True | 1 | ROZPOCET
30 | K | 573211112 | Postřik spojovací PS bez posypu kamenivem z asfaltu silničního, v množství 0,70 kg/m2 | m2 | 42.525 |  | 0 | CS ÚRS 2020 01 |  |  | základní |  | 0 | 0.00071 | 0.030193 | 0 | 0 | 4 | K | 2 |  |  |  | ROZPOCET |  |  |  |  | 0 | 0 | 0 | 0 | 0 | 1 | 0 | 4 | 483320021
| VV |  | pl2 |  | 42.525 | [13 empty] | VV | 2 | 2 | True | 1 | ROZPOCET
| D | 8 | Trubní vedení |  |  |  | 0 | [5 empty] | 0 |  | 12.3761 |  | 0 | 1 | D | 1 |  |  |  | ROZPOCET | [10 empty] | 0
31 | K | 871310320 | Montáž kanalizačního potrubí z plastů z polypropylenu PP hladkého plnostěnného SN 12 DN 150 | m | 281.3 |  | 0 | CS ÚRS 2020 01 |  |  | základní |  | 0 | 1e-05 | 0.002813 | 0 | 0 | 4 | K | 2 |  |  |  | ROZPOCET |  |  |  |  | 0 | 0 | 0 | 0 | 0 | 1 | 0 | 4 | -127753971
| VV |  | "v.č. C.4 - Situační výkres s vytýčením - vodovody a kanalizace splaškové, TZ" | [15 empty] | VV | 2 | 1 | True | 0 | ROZPOCET
| VV |  | "v.č. D.2 - Podélné profily kanalizací splaškových, TZ" | [15 empty] | VV | 2 | 1 | True | 0 | ROZPOCET
| VV |  | 303 |  | 303 | [13 empty] | VV | 2 | 2 | True | 0 | ROZPOCET
| VV |  | -pot2 |  | -21.7 | [13 empty] | VV | 2 | 2 | True | 0 | ROZPOCET
| VV | pot3 | Součet |  | 281.3 | [13 empty] | VV | 2 | 4 | True | 1 | ROZPOCET
32 | M | 28617025 | trubka kanalizační PP plnostěnná třívrstvá DN 150x1000mm SN12 | m | 307.461 |  | 0 | CS ÚRS 2020 01 |  |  | základní |  | 0 | 0.0036 | 1.1069 | 0 | 0 | 8 | M | 2 |  |  |  | ROZPOCET |  |  |  |  | 0 | 0 | 0 | 0 | 0 | 1 | 0 | 4 | -1850747672
| VV |  | pot3*1,093 |  | 307.461 | [13 empty] | VV | 2 | 2 | True | 1 | ROZPOCET
33 | K | 871350320 | Montáž kanalizačního potrubí z plastů z polypropylenu PP hladkého plnostěnného SN 12 DN 200 | m | 21.7 |  | 0 | CS ÚRS 2020 01 |  |  | základní |  | 0 | 1e-05 | 0.000217 | 0 | 0 | 4 | K | 2 |  |  |  | ROZPOCET |  |  |  |  | 0 | 0 | 0 | 0 | 0 | 1 | 0 | 4 | -399552424
| VV |  | "v.č. C.4 - Situační výkres s vytýčením - vodovody a kanalizace splaškové, TZ" | [15 empty] | VV | 2 | 1 | True | 0 | ROZPOCET
| VV |  | "v.č. D.2 - Podélné profily kanalizací splaškových, TZ" | [15 empty] | VV | 2 | 1 | True | 0 | ROZPOCET
| VV | pot2 | 21,7 |  | 21.7 | [13 empty] | VV | 2 | 2 | True | 1 | ROZPOCET
34 | M | 28617026 | trubka kanalizační PP plnostěnná třívrstvá DN 200x1000mm SN12 | m | 23.718 |  | 0 | CS ÚRS 2020 01 |  |  | základní |  | 0 | 0.0051 | 0.12096 | 0 | 0 | 8 | M | 2 |  |  |  | ROZPOCET |  |  |  |  | 0 | 0 | 0 | 0 | 0 | 1 | 0 | 4 | -1290795030
| VV |  | pot2*1,093 |  | 23.718 | [13 empty] | VV | 2 | 2 | True | 1 | ROZPOCET
35 | K | 877310310 | Montáž tvarovek na kanalizačním plastovém potrubí z polypropylenu PP hladkého plnostěnného kolen DN 150 | kus | 29 |  | 0 | CS ÚRS 2020 01 |  |  | základní |  | 0 | 0 | 0 | 0 | 0 | 4 | K | 2 |  |  |  | ROZPOCET |  |  |  |  | 0 | 0 | 0 | 0 | 0 | 1 | 0 | 4 | 1761866844
| VV |  | "v.č. C.4 - Situační výkres s vytýčením - vodovody a kanalizace splaškové, TZ" | [15 empty] | VV | 2 | 1 | True | 0 | ROZPOCET
| VV |  | "v.č. D.2 - Podélné profily kanalizací splaškových, TZ" | [15 empty] | VV | 2 | 1 | True | 0 | ROZPOCET
| VV |  | 29 |  | 29 | [13 empty] | VV | 2 | 2 | True | 1 | ROZPOCET
36 | M | 28617182 | koleno kanalizační PP SN16 45° DN 150 | kus | 29 |  | 0 | CS ÚRS 2020 01 |  |  | základní |  | 0 | 0.0008 | 0.0232 | 0 | 0 | 8 | M | 2 |  |  |  | ROZPOCET |  |  |  |  | 0 | 0 | 0 | 0 | 0 | 1 | 0 | 4 | 179402353
| VV |  | "v.č. C.4 - Situační výkres s vytýčením - vodovody a kanalizace splaškové, TZ" | [15 empty] | VV | 2 | 1 | True | 0 | ROZPOCET
| VV |  | "v.č. D.2 - Podélné profily kanalizací splaškových, TZ" | [15 empty] | VV | 2 | 1 | True | 0 | ROZPOCET
| VV |  | 29 |  | 29 | [13 empty] | VV | 2 | 2 | True | 1 | ROZPOCET
37 | K | 877350R0440 | Montáž tvarovek na kanalizačním plastovém potrubí z polypropylenu PP šachtových vložek DN 200 | kus | 2 |  | 0 |  |  |  | základní |  | 0 | 0.0001 | 0.0002 | 0 | 0 | 4 | K | 2 |  |  |  | ROZPOCET |  |  |  |  | 0 | 0 | 0 | 0 | 0 | 1 | 0 | 4 | -970498526
| VV |  | "v.č. C.4 - Situační výkres s vytýčením - vodovody a kanalizace splaškové, TZ" | [15 empty] | VV | 2 | 1 | True | 0 | ROZPOCET
| VV |  | "v.č. D.2 - Podélné profily kanalizací splaškových, TZ" | [15 empty] | VV | 2 | 1 | True | 0 | ROZPOCET
| VV |  | 2 |  | 2 | [13 empty] | VV | 2 | 2 | True | 1 | ROZPOCET
38 | M | 28612R0251 | vložka šachtová kanalizační DN 200 | kus | 2 |  | 0 |  |  |  | základní |  | 0 | 0.0006 | 0.0012 | 0 | 0 | 8 | M | 2 |  |  |  | ROZPOCET |  |  |  |  | 0 | 0 | 0 | 0 | 0 | 1 | 0 | 4 | 1313705833
| VV |  | "v.č. C.4 - Situační výkres s vytýčením - vodovody a kanalizace splaškové, TZ" | [15 empty] | VV | 2 | 1 | True | 0 | ROZPOCET
| VV |  | "v.č. D.2 - Podélné profily kanalizací splaškových, TZ" | [15 empty] | VV | 2 | 1 | True | 0 | ROZPOCET
| VV |  | 2 |  | 2 | [13 empty] | VV | 2 | 2 | True | 1 | ROZPOCET
39 | K | 877375121 | Výřez a montáž odbočné tvarovky na potrubí z trub z tvrdého PVC DN 300 | kus | 7 |  | 0 | CS ÚRS 2020 01 |  |  | základní |  | 0 | 0.00012 | 0.00084 | 0 | 0 | 4 | K | 2 |  |  |  | ROZPOCET |  |  |  |  | 0 | 0 | 0 | 0 | 0 | 1 | 0 | 4 | -1052925478
| VV |  | "v.č. C.4 - Situační výkres s vytýčením - vodovody a kanalizace splaškové, TZ" | [15 empty] | VV | 2 | 1 | True | 0 | ROZPOCET
| VV |  | "v.č. D.2 - Podélné profily kanalizací splaškových, TZ" | [15 empty] | VV | 2 | 1 | True | 0 | ROZPOCET
| VV |  | 7 |  | 7 | [13 empty] | VV | 2 | 2 | True | 1 | ROZPOCET
40 | K | 877375122 | Montáž nalepovací odbočné tvarovky na potrubí z kanalizačních trub z PVC DN 300 | kus | 7 |  | 0 | CS ÚRS 2020 01 |  |  | základní |  | 0 | 0.00072 | 0.00504 | 0 | 0 | 4 | K | 2 |  |  |  | ROZPOCET |  |  |  |  | 0 | 0 | 0 | 0 | 0 | 1 | 0 | 4 | 599295410
| VV |  | "v.č. C.4 - Situační výkres s vytýčením - vodovody a kanalizace splaškové, TZ" | [15 empty] | VV | 2 | 1 | True | 0 | ROZPOCET
| VV |  | "v.č. D.2 - Podélné profily kanalizací splaškových, TZ" | [15 empty] | VV | 2 | 1 | True | 0 | ROZPOCET
| VV |  | 7 |  | 7 | [13 empty] | VV | 2 | 2 | True | 1 | ROZPOCET
41 | M | 28617R0210 | odbočka kanalizační PP SN16 45° DN 250/150 (KGAB) nalepovací | kus | 7 |  | 0 |  |  |  | základní |  | 0 | 0.005 | 0.035 | 0 | 0 | 8 | M | 2 |  |  |  | ROZPOCET |  |  |  |  | 0 | 0 | 0 | 0 | 0 | 1 | 0 | 4 | -1573322956
| VV |  | "v.č. C.4 - Situační výkres s vytýčením - vodovody a kanalizace splaškové, TZ" | [15 empty] | VV | 2 | 1 | True | 0 | ROZPOCET
| VV |  | "v.č. D.2 - Podélné profily kanalizací splaškových, TZ" | [15 empty] | VV | 2 | 1 | True | 0 | ROZPOCET
| VV |  | 7 |  | 7 | [13 empty] | VV | 2 | 2 | True | 1 | ROZPOCET
42 | K | 892351111 | Tlakové zkoušky vodou na potrubí DN 150 nebo 200 | m | 21.7 |  | 0 | CS ÚRS 2020 01 |  |  | základní |  | 0 | 0 | 0 | 0 | 0 | 4 | K | 2 |  |  |  | ROZPOCET |  |  |  |  | 0 | 0 | 0 | 0 | 0 | 1 | 0 | 4 | 1203971338
| VV |  | pot2 |  | 21.7 | [13 empty] | VV | 2 | 2 | True | 1 | ROZPOCET
43 | K | 892372111 | Tlakové zkoušky vodou zabezpečení konců potrubí při tlakových zkouškách DN do 300 | kus | 2 |  | 0 | CS ÚRS 2020 01 |  |  | základní |  | 0 | 0.45937 | 0.91874 | 0 | 0 | 4 | K | 2 |  |  |  | ROZPOCET |  |  |  |  | 0 | 0 | 0 | 0 | 0 | 1 | 0 | 4 | 1305515528
| VV |  | "v.č. C.4 - Situační výkres s vytýčením - vodovody a kanalizace splaškové, TZ" | [15 empty] | VV | 2 | 1 | True | 0 | ROZPOCET
| VV |  | "v.č. D.2 - Podélné profily kanalizací splaškových, TZ" | [15 empty] | VV | 2 | 1 | True | 0 | ROZPOCET
| VV |  | 2 |  | 2 | [13 empty] | VV | 2 | 2 | True | 1 | ROZPOCET
44 | K | 894412411 | Osazení betonových nebo železobetonových dílců pro šachty skruží přechodových | kus | 1 |  | 0 | CS ÚRS 2020 01 |  |  | základní |  | 0 | 0.01248 | 0.01248 | 0 | 0 | 4 | K | 2 |  |  |  | ROZPOCET |  |  |  |  | 0 | 0 | 0 | 0 | 0 | 1 | 0 | 4 | 979431388
| VV |  | "v.č. C.4 - Situační výkres s vytýčením - vodovody a kanalizace splaškové, TZ" | [15 empty] | VV | 2 | 1 | True | 0 | ROZPOCET
| VV |  | "v.č. D.2 - Podélné profily kanalizací splaškových, TZ" | [15 empty] | VV | 2 | 1 | True | 0 | ROZPOCET
| VV |  | 1 |  | 1 | [13 empty] | VV | 2 | 2 | True | 1 | ROZPOCET
45 | M | 59224168 | skruž betonová přechodová 62,5/100x60x12cm, stupadla poplastovaná kapsová | kus | 1 |  | 0 | CS ÚRS 2020 01 |  |  | základní |  | 0 | 0.548 | 0.548 | 0 | 0 | 8 | M | 2 |  |  |  | ROZPOCET |  |  |  |  | 0 | 0 | 0 | 0 | 0 | 1 | 0 | 4 | 842224587
| VV |  | "v.č. C.4 - Situační výkres s vytýčením - vodovody a kanalizace splaškové, TZ" | [15 empty] | VV | 2 | 1 | True | 0 | ROZPOCET
| VV |  | "v.č. D.2 - Podélné profily kanalizací splaškových, TZ" | [15 empty] | VV | 2 | 1 | True | 0 | ROZPOCET
| VV |  | 1 |  | 1 | [13 empty] | VV | 2 | 2 | True | 1 | ROZPOCET
46 | K | 894414111 | Osazení betonových nebo železobetonových dílců pro šachty skruží základových (dno) | kus | 1 |  | 0 | CS ÚRS 2020 01 |  |  | základní |  | 0 | 0.02854 | 0.02854 | 0 | 0 | 4 | K | 2 |  |  |  | ROZPOCET |  |  |  |  | 0 | 0 | 0 | 0 | 0 | 1 | 0 | 4 | -332347240
| VV |  | "v.č. C.4 - Situační výkres s vytýčením - vodovody a kanalizace splaškové, TZ" | [15 empty] | VV | 2 | 1 | True | 0 | ROZPOCET
| VV |  | "v.č. D.2 - Podélné profily kanalizací splaškových, TZ" | [15 empty] | VV | 2 | 1 | True | 0 | ROZPOCET
| VV |  | 1 |  | 1 | [13 empty] | VV | 2 | 2 | True | 1 | ROZPOCET
47 | M | 59224R0061 | dno betonové šachtové kulaté DN 1000 | kus | 1 |  | 0 |  |  |  | základní |  | 0 | 1.229 | 1.229 | 0 | 0 | 8 | M | 2 |  |  |  | ROZPOCET |  |  |  |  | 0 | 0 | 0 | 0 | 0 | 1 | 0 | 4 | 2092722758
| VV |  | "v.č. C.4 - Situační výkres s vytýčením - vodovody a kanalizace splaškové, TZ" | [15 empty] | VV | 2 | 1 | True | 0 | ROZPOCET
| VV |  | "v.č. D.2 - Podélné profily kanalizací splaškových, TZ" | [15 empty] | VV | 2 | 1 | True | 0 | ROZPOCET
| VV |  | 1 |  | 1 | [13 empty] | VV | 2 | 2 | True | 1 | ROZPOCET
48 | K | 894812201 | Revizní a čistící šachta z polypropylenu PP pro hladké trouby DN 425 šachtové dno (DN šachty / DN trubního vedení) DN 425/150 průtočné | kus | 34 |  | 0 | CS ÚRS 2020 01 |  |  | základní |  | 0 | 0.05803 | 1.973 | 0 | 0 | 4 | K | 2 |  |  |  | ROZPOCET |  |  |  |  | 0 | 0 | 0 | 0 | 0 | 1 | 0 | 4 | -1838207429
| VV |  | "v.č. C.4 - Situační výkres s vytýčením - vodovody a kanalizace splaškové, TZ" | [15 empty] | VV | 2 | 1 | True | 0 | ROZPOCET
| VV |  | "v.č. D.2 - Podélné profily kanalizací splaškových, TZ" | [15 empty] | VV | 2 | 1 | True | 0 | ROZPOCET
| VV | ša1 | 30+4 |  | 34 | [13 empty] | VV | 2 | 2 | True | 1 | ROZPOCET
49 | K | 894812232 | Revizní a čistící šachta z polypropylenu PP pro hladké trouby DN 425 roura šachtová korugovaná bez hrdla, světlé hloubky 2000 mm | kus | 17 |  | 0 | CS ÚRS 2020 01 |  |  | základní |  | 0 | 0.01818 | 0.30906 | 0 | 0 | 4 | K | 2 |  |  |  | ROZPOCET |  |  |  |  | 0 | 0 | 0 | 0 | 0 | 1 | 0 | 4 | 1929896451
| VV |  | ša1 |  | 34 | [13 empty] | VV | 2 | 2 | True | 0 | ROZPOCET
| VV |  | -ša2 |  | -17 | [13 empty] | VV | 2 | 2 | True | 0 | ROZPOCET
| VV |  | Součet |  | 17 | [13 empty] | VV | 2 | 4 | True | 1 | ROZPOCET
50 | K | 894812233 | Revizní a čistící šachta z polypropylenu PP pro hladké trouby DN 425 roura šachtová korugovaná bez hrdla, světlé hloubky 3000 mm | kus | 17 |  | 0 | CS ÚRS 2020 01 |  |  | základní |  | 0 | 0.02672 | 0.45424 | 0 | 0 | 4 | K | 2 |  |  |  | ROZPOCET |  |  |  |  | 0 | 0 | 0 | 0 | 0 | 1 | 0 | 4 | 1678559507
| VV |  | "v.č. C.4 - Situační výkres s vytýčením - vodovody a kanalizace splaškové, TZ" | [15 empty] | VV | 2 | 1 | True | 0 | ROZPOCET
| VV |  | "v.č. D.2 - Podélné profily kanalizací splaškových, TZ" | [15 empty] | VV | 2 | 1 | True | 0 | ROZPOCET
| VV | ša2 | 9+8 |  | 17 | [13 empty] | VV | 2 | 2 | True | 1 | ROZPOCET
51 | K | 894812249 | Revizní a čistící šachta z polypropylenu PP pro hladké trouby DN 425 roura šachtová korugovaná Příplatek k cenám 2231 - 2242 za uříznutí šachtové roury | kus | 34 |  | 0 | CS ÚRS 2020 01 |  |  | základní |  | 0 | 0 | 0 | 0 | 0 | 4 | K | 2 |  |  |  | ROZPOCET |  |  |  |  | 0 | 0 | 0 | 0 | 0 | 1 | 0 | 4 | 996375452
| VV |  | ša1 |  | 34 | [13 empty] | VV | 2 | 2 | True | 1 | ROZPOCET
52 | K | 894812251 | Revizní a čistící šachta z polypropylenu PP pro hladké trouby DN 425 poklop betonový (pro třídu zatížení) s betonovým konusem (B125) | kus | 34 |  | 0 | CS ÚRS 2020 01 |  |  | základní |  | 0 | 0.15251 | 5.1853 | 0 | 0 | 4 | K | 2 |  |  |  | ROZPOCET |  |  |  |  | 0 | 0 | 0 | 0 | 0 | 1 | 0 | 4 | -1338738423
| VV |  | ša1 |  | 34 | [13 empty] | VV | 2 | 2 | True | 1 | ROZPOCET
53 | K | 899104112 | Osazení poklopů litinových a ocelových včetně rámů pro třídu zatížení D400, E600 | kus | 1 |  | 0 | CS ÚRS 2020 01 |  |  | základní |  | 0 | 0.21734 | 0.21734 | 0 | 0 | 4 | K | 2 |  |  |  | ROZPOCET |  |  |  |  | 0 | 0 | 0 | 0 | 0 | 1 | 0 | 4 | -756868645
| VV |  | "v.č. C.4 - Situační výkres s vytýčením - vodovody a kanalizace splaškové, TZ" | [15 empty] | VV | 2 | 1 | True | 0 | ROZPOCET
| VV |  | "v.č. D.2 - Podélné profily kanalizací splaškových, TZ" | [15 empty] | VV | 2 | 1 | True | 0 | ROZPOCET
| VV |  | 1 |  | 1 | [13 empty] | VV | 2 | 2 | True | 1 | ROZPOCET
54 | M | 28661R0935 | poklop šachtový litinový dno DN 600 pro třídu zatížení D400 s logem VAK Havlíčkův Brod | kus | 1 |  | 0 |  |  |  | základní |  | 0 | 0.196 | 0.196 | 0 | 0 | 8 | M | 2 |  |  |  | ROZPOCET |  |  |  |  | 0 | 0 | 0 | 0 | 0 | 1 | 0 | 4 | -1056358628
| VV |  | "v.č. C.4 - Situační výkres s vytýčením - vodovody a kanalizace splaškové, TZ" | [15 empty] | VV | 2 | 1 | True | 0 | ROZPOCET
| VV |  | "v.č. D.2 - Podélné profily kanalizací splaškových, TZ" | [15 empty] | VV | 2 | 1 | True | 0 | ROZPOCET
| VV |  | 1 |  | 1 | [13 empty] | VV | 2 | 2 | True | 1 | ROZPOCET
55 | K | R8780001 | montáž těsnění pro šacht. díly | ks | 4 |  | 0 |  |  |  | základní |  | 0 | 0 | 0 | 0 | 0 | 4 | K | 2 |  |  |  | ROZPOCET |  |  |  |  | 0 | 0 | 0 | 0 | 0 | 1 | 0 | 4 | 1925754538
| VV |  | "v.č. C.4 - Situační výkres s vytýčením - vodovody a kanalizace splaškové, TZ" | [15 empty] | VV | 2 | 1 | True | 0 | ROZPOCET
| VV |  | "v.č. D.2 - Podélné profily kanalizací splaškových, TZ" | [15 empty] | VV | 2 | 1 | True | 0 | ROZPOCET
| VV |  | 4 |  | 4 | [13 empty] | VV | 2 | 2 | True | 1 | ROZPOCET
56 | M | 592R2430048 | těsnění gumové pro spojení šachetních dílů | kus | 4 |  | 0 |  |  |  | základní |  | 0 | 0.002 | 0.008 | 0 | 0 | 8 | M | 2 |  |  |  | ROZPOCET |  |  |  |  | 0 | 0 | 0 | 0 | 0 | 1 | 0 | 4 | -2084614524
| VV |  | "v.č. C.4 - Situační výkres s vytýčením - vodovody a kanalizace splaškové, TZ" | [15 empty] | VV | 2 | 1 | True | 0 | ROZPOCET
| VV |  | "v.č. D.2 - Podélné profily kanalizací splaškových, TZ" | [15 empty] | VV | 2 | 1 | True | 0 | ROZPOCET
| VV |  | 4 |  | 4 | [13 empty] | VV | 2 | 2 | True | 1 | ROZPOCET
57 | K | R8993001 | dočasné zakrytí konce kanalizace DN150 - betonová dlaždice 500 x 500 x 50 mm D+M | ks | 30 |  | 0 |  |  |  | základní |  | 0 | 0 | 0 | 0 | 0 | 4 | K | 2 |  |  |  | ROZPOCET |  |  |  |  | 0 | 0 | 0 | 0 | 0 | 1 | 0 | 4 | 1468671524
| VV |  | "v.č. C.4 - Situační výkres s vytýčením - vodovody a kanalizace splaškové, TZ" | [15 empty] | VV | 2 | 1 | True | 0 | ROZPOCET
| VV |  | "v.č. D.2 - Podélné profily kanalizací splaškových, TZ" | [15 empty] | VV | 2 | 1 | True | 0 | ROZPOCET
| VV |  | 30 |  | 30 | [13 empty] | VV | 2 | 2 | True | 1 | ROZPOCET
| D | 91 | Doplňující konstrukce a práce pozemních komunikací, letišť a ploch |  |  |  | 0 | [5 empty] | 0 |  | 0.04347 |  | 0 | 1 | D | 1 |  |  |  | ROZPOCET | [10 empty] | 0
58 | K | 919732221 | Styčná pracovní spára při napojení nového živičného povrchu na stávající se zalitím za tepla modifikovanou asfaltovou hmotou s posypem vápenným hydrátem šířky do 15 mm, hloubky do 25 mm bez prořezání spáry | m | 72.45 |  | 0 | CS ÚRS 2020 01 |  |  | základní |  | 0 | 0.0006 | 0.04347 | 0 | 0 | 4 | K | 2 |  |  |  | ROZPOCET |  |  |  |  | 0 | 0 | 0 | 0 | 0 | 1 | 0 | 4 | -1506676006
| VV |  | "v.č. C.4 - Situační výkres s vytýčením - vodovody a kanalizace splaškové, TZ" | [15 empty] | VV | 2 | 1 | True | 0 | ROZPOCET
| VV |  | "v.č. D.2 - Podélné profily kanalizací splaškových, TZ" | [15 empty] | VV | 2 | 1 | True | 0 | ROZPOCET
| VV |  | 4,5*2*7+1,35*7 |  | 72.45 | [13 empty] | VV | 2 | 2 | True | 1 | ROZPOCET
59 | K | 919735113 | Řezání stávajícího živičného krytu nebo podkladu hloubky přes 100 do 150 mm | m | 72.45 |  | 0 | CS ÚRS 2020 01 |  |  | základní |  | 0 | 0 | 0 | 0 | 0 | 4 | K | 2 |  |  |  | ROZPOCET |  |  |  |  | 0 | 0 | 0 | 0 | 0 | 1 | 0 | 4 | -1114400747
| VV |  | "v.č. C.4 - Situační výkres s vytýčením - vodovody a kanalizace splaškové, TZ" | [15 empty] | VV | 2 | 1 | True | 0 | ROZPOCET
| VV |  | "v.č. D.2 - Podélné profily kanalizací splaškových, TZ" | [15 empty] | VV | 2 | 1 | True | 0 | ROZPOCET
| VV |  | 4,5*2*7+1,35*7 |  | 72.45 | [13 empty] | VV | 2 | 2 | True | 1 | ROZPOCET
| D | 997 | Přesun sutě |  |  |  | 0 | [5 empty] | 0 |  | 0 |  | 0 | 1 | D | 1 |  |  |  | ROZPOCET | [10 empty] | 0
60 | K | 997221551 | Vodorovná doprava suti bez naložení, ale se složením a s hrubým urovnáním ze sypkých materiálů, na vzdálenost do 1 km | t | 15.53 |  | 0 | CS ÚRS 2020 01 |  |  | základní |  | 0 | 0 | 0 | 0 | 0 | 4 | K | 2 |  |  |  | ROZPOCET |  |  |  |  | 0 | 0 | 0 | 0 | 0 | 1 | 0 | 4 | 359394679
| VV | sut1 | 15,53 |  | 15.53 | [13 empty] | VV | 2 | 2 | True | 1 | ROZPOCET
61 | K | 997221559 | Vodorovná doprava suti bez naložení, ale se složením a s hrubým urovnáním Příplatek k ceně za každý další i započatý 1 km přes 1 km | t | 62.12 |  | 0 | CS ÚRS 2020 01 |  |  | základní |  | 0 | 0 | 0 | 0 | 0 | 4 | K | 2 |  |  |  | ROZPOCET |  |  |  |  | 0 | 0 | 0 | 0 | 0 | 1 | 0 | 4 | -1335484208
| VV |  | sut1*4 |  | 62.12 | [13 empty] | VV | 2 | 2 | True | 1 | ROZPOCET
62 | K | 997221561 | Vodorovná doprava suti bez naložení, ale se složením a s hrubým urovnáním z kusových materiálů, na vzdálenost do 1 km | t | 13.438 |  | 0 | CS ÚRS 2020 01 |  |  | základní |  | 0 | 0 | 0 | 0 | 0 | 4 | K | 2 |  |  |  | ROZPOCET |  |  |  |  | 0 | 0 | 0 | 0 | 0 | 1 | 0 | 4 | -1847056487
| VV | sut2 | 13,438 |  | 13.438 | [13 empty] | VV | 2 | 2 | True | 1 | ROZPOCET
63 | K | 997221569 | Vodorovná doprava suti bez naložení, ale se složením a s hrubým urovnáním Příplatek k ceně za každý další i započatý 1 km přes 1 km | t | 268.76 |  | 0 | CS ÚRS 2020 01 |  |  | základní |  | 0 | 0 | 0 | 0 | 0 | 4 | K | 2 |  |  |  | ROZPOCET |  |  |  |  | 0 | 0 | 0 | 0 | 0 | 1 | 0 | 4 | 1857302905
| VV |  | sut2*20 |  | 268.76 | [13 empty] | VV | 2 | 2 | True | 1 | ROZPOCET
64 | K | 997221611 | Nakládání na dopravní prostředky pro vodorovnou dopravu suti | t | 28.968 |  | 0 | CS ÚRS 2020 01 |  |  | základní |  | 0 | 0 | 0 | 0 | 0 | 4 | K | 2 |  |  |  | ROZPOCET |  |  |  |  | 0 | 0 | 0 | 0 | 0 | 1 | 0 | 4 | -1707873094
| VV |  | sut1 |  | 15.53 | [13 empty] | VV | 2 | 2 | True | 0 | ROZPOCET
| VV |  | sut2 |  | 13.438 | [13 empty] | VV | 2 | 2 | True | 0 | ROZPOCET
| VV |  | Součet |  | 28.968 | [13 empty] | VV | 2 | 4 | True | 1 | ROZPOCET
65 | K | 997221875 | Poplatek za uložení stavebního odpadu na recyklační skládce (skládkovné) asfaltového bez obsahu dehtu zatříděného do Katalogu odpadů pod kódem 17 03 02 | t | 13.438 |  | 0 | CS ÚRS 2020 01 |  |  | základní |  | 0 | 0 | 0 | 0 | 0 | 4 | K | 2 |  |  |  | ROZPOCET |  |  |  |  | 0 | 0 | 0 | 0 | 0 | 1 | 0 | 4 | -1420074714
| VV |  | sut2 |  | 13.438 | [13 empty] | VV | 2 | 2 | True | 1 | ROZPOCET
66 | K | 997221R873 | Poplatek za uložení stavebního odpadu na recyklační skládce (skládkovné) zeminy a kamení zatříděného do Katalogu odpadů pod kódem 17 05 04 | t | 15.53 |  | 0 |  |  |  | základní |  | 0 | 0 | 0 | 0 | 0 | 4 | K | 2 |  |  |  | ROZPOCET |  |  |  |  | 0 | 0 | 0 | 0 | 0 | 1 | 0 | 4 | 278525229
| VV |  | sut1 |  | 15.53 | [13 empty] | VV | 2 | 2 | True | 1 | ROZPOCET
| D | 998 | Přesun hmot |  |  |  | 0 | [5 empty] | 0 |  | 0 |  | 0 | 1 | D | 1 |  |  |  | ROZPOCET | [10 empty] | 0
67 | K | 998276101 | Přesun hmot pro trubní vedení hloubené z trub z plastických hmot nebo sklolaminátových pro vodovody nebo kanalizace v otevřeném výkopu dopravní vzdálenost do 15 m | t | 356.992 |  | 0 | CS ÚRS 2020 01 |  |  | základní |  | 0 | 0 | 0 | 0 | 0 | 4 | K | 2 |  |  |  | ROZPOCET |  |  |  |  | 0 | 0 | 0 | 0 | 0 | 1 | 0 | 4 | 387744557

## SO 07 Kanal...
[9 empty] | >> skryté sloupce << | [9 empty] | {dd215668-2273-4e61-9fba-e4e9a5130457} | [5 empty] | pot1 | pot1 | 216,5 | 2
[19 empty] | 2 | [5 empty] | rýha4 | rýha4 | 44,864 | 2
| KRYCÍ LIST SOUPISU PRACÍ | [8 empty] | v --- níže se nacházejí doplnkové a pomocné údaje k sestavám --- v | [8 empty] | False | [5 empty] | rýha5 | rýha5 | 314,048 | 2
[25 empty] | rýha6 | rýha6 | 89,728 | 2
| Stavba: | [23 empty] | rýha1 | rýha1 | 12,016 | 2
|  | Nová zástavba ZTV Boží Muka IV. etapa Chotěboř | [22 empty] | paž1 | paž1 | 854,694 | 2
| Objekt: | [23 empty] | paž2 | paž2 | 109,36 | 2
|  | SO 07 Kanalizace dešťová | [22 empty] | obsyp1 | obsyp1 | 113,121 | 2
[25 empty] | lože1 | lože1 | 30,851 | 2
| KSO: |  |  |  |  | CC-CZ: | [18 empty] | zás1 | zás1 | 316,684 | 2
| Místo: |  | Chotěboř |  |  | Datum: | 2. 2. 2021 | [17 empty] | vodor2 | vodor2 | 131,956 | 2
| Zadavatel: |  |  |  |  | IČ:
|  | Město Chotěboř, Trčků z Lípy 69, Chotěboř |  |  |  | DIČ:
| Uchazeč: |  |  |  |  | IČ: | Vyplň údaj
|  | Vyplň údaj |  |  |  | DIČ: | Vyplň údaj
| Projektant: |  |  |  |  | IČ:
|  | Profi Jihlava, spol. s.r.o. |  |  |  | DIČ:
| Zpracovatel: |  |  |  |  | IČ:
DIČ:
Poznámka:
ROZPOČET JE UPRAVEN DLE OFICIÁLNÍHO INDEXU STAVEBNÍCH PRACÍ URS PRAHA 2020/I - 2021/I = index 1,012 - U veškerých dodávek výrobků bude do ceny zahrnuta jejich montáž vč. dodávky potřebného kotvení, doplňkového materiálu, staveništní a mimostaveništní dopravy v případě, že tyto činosti nejsou oceněny v samostatných položkách jednotlivých částí soupisu prací. U vybraných výrobků je nutné do ceny díla zahrnout zpracování dodavatelské, případně dílenské dokumentace, dále výrobu prototypů, provádění barevného a materiálového vzorkování apod. - Položky jsou sestaveny za pomocí Cenové soustavy ÚRS nebo pomocí položek vlastních. Pro všechny položky platí, že do ceny je nutno zahrnout náklady spojené s koordinací, s pokyny vyplývajícími z RDP, zejména TZ. - Uchazeč o veřejnou zakázku je povinen při oceňování soutěžního SOUPISU PRACÍ provést kontrolu funkce aritmetických vzorců jednotlivých položkových soupisů ve vazbě na jednotlivé oddíly, rekapitulace a krycí listy. - Kde není výslovně uvedeno, bude pracovní postup a technologie provádění stanovena oprávněnou osobou zhotovitele. - Výkaz výměr je nutno číst společně s výkresy, tech. zprávou a specifikacemi - Veškeré rozměry budou upřesněny po odkrytí a prozkoumání jednotlivých prvků. Všechny položky se odkazují na výkresovou dokumentaci, technické zprávy .
| Cena bez DPH | [5 empty] | 0
|  |  | Základ daně |  |  | Sazba daně | Výše daně
| DPH | základní | 0 |  |  | 21% | 0
|  | snížená | 0 |  |  | 15% | 0
|  | zákl. přenesená | 0 |  |  | 21% | 0
|  | sníž. přenesená | 0 |  |  | 15% | 0
|  | nulová | 0 |  |  | 0% | 0
| Cena s DPH |  |  | v | CZK |  | 0
REKAPITULACE ČLENĚNÍ SOUPISU PRACÍ
Stavba:
Nová zástavba ZTV Boží Muka IV. etapa Chotěboř
Objekt:
SO 07 Kanalizace dešťová
Místo: |  |  | Chotěboř |  |  | Datum: | 2. 2. 2021
Zadavatel: |  |  | Město Chotěboř, Trčků z Lípy 69, Chotěboř |  |  | Projektant: | Profi Jihlava, spol. s.r.o.
Uchazeč: |  |  | Vyplň údaj |  |  | Zpracovatel:
Kód dílu - Popis | [6 empty] | Cena celkem [CZK]
Náklady stavby celkem | [6 empty] | 0 | [12 empty] | -1
| HSV - Práce a dodávky HSV | [5 empty] | 0
| 13 - Zemní práce - hloubené vykopávky | [5 empty] | 0
| 4 - Vodorovné konstrukce | [5 empty] | 0
| 8 - Trubní vedení | [5 empty] | 0
| 998 - Přesun hmot | [5 empty] | 0
SOUPIS PRACÍ
Stavba:
Nová zástavba ZTV Boží Muka IV. etapa Chotěboř
Objekt:
SO 07 Kanalizace dešťová
Místo: |  |  | Chotěboř |  |  | Datum: | 2. 2. 2021
Zadavatel: |  |  | Město Chotěboř, Trčků z Lípy 69, Chotěboř |  |  | Projektant: | Profi Jihlava, spol. s.r.o.
Uchazeč: |  |  | Vyplň údaj |  |  | Zpracovatel:
PČ | Typ | Kód | Popis | MJ | Množství | J.cena [CZK] | Cena celkem [CZK] | Cenová soustava |  |  | DPH | J. Nh [h] | Nh celkem [h] | J. hmotnost [t] | Hmotnost celkem [t] | J. suť [t] | Suť Celkem [t]
Náklady soupisu celkem | [6 empty] | 0 | [5 empty] | 0 |  | 313.4702 |  | 0 |  | D | -1 | [14 empty] | 0
| D | HSV | Práce a dodávky HSV |  |  |  | 0 | [5 empty] | 0 |  | 313.4702 |  | 0 | 1 | D | 0 |  |  |  | ROZPOCET | [10 empty] | 0
| D | 13 | Zemní práce - hloubené vykopávky |  |  |  | 0 | [5 empty] | 0 |  | 226.8022 |  | 0 | 1 | D | 1 |  |  |  | ROZPOCET | [10 empty] | 0
1 | K | 132254207 | Hloubení zapažených rýh šířky přes 800 do 2 000 mm strojně s urovnáním dna do předepsaného profilu a spádu v hornině třídy těžitelnosti I skupiny 3 přes 5 000 m3 | m3 | 89.728 |  | 0 | CS ÚRS 2020 01 |  |  | základní |  | 0 | 0 | 0 | 0 | 0 | 4 | K | 2 |  |  |  | ROZPOCET |  |  |  |  | 0 | 0 | 0 | 0 | 0 | 1 | 0 | 4 | 1711065986
| VV | rýha6 | rýha4*2 |  | 89.728 | [13 empty] | VV | 2 | 2 | True | 1 | ROZPOCET
2 | K | 132354207 | Hloubení zapažených rýh šířky přes 800 do 2 000 mm strojně s urovnáním dna do předepsaného profilu a spádu v hornině třídy těžitelnosti II skupiny 4 přes 5 000 m3 | m3 | 314.048 |  | 0 | CS ÚRS 2020 01 |  |  | základní |  | 0 | 0 | 0 | 0 | 0 | 4 | K | 2 |  |  |  | ROZPOCET |  |  |  |  | 0 | 0 | 0 | 0 | 0 | 1 | 0 | 4 | -1616658737
| VV | rýha5 | rýha4*7 |  | 314.048 | [13 empty] | VV | 2 | 2 | True | 1 | ROZPOCET
3 | K | 132454207 | Hloubení zapažených rýh šířky přes 800 do 2 000 mm strojně s urovnáním dna do předepsaného profilu a spádu v hornině třídy těžitelnosti II skupiny 5 přes 5 000 m3 | m3 | 44.864 |  | 0 | CS ÚRS 2020 01 |  |  | základní |  | 0 | 0 | 0 | 0 | 0 | 4 | K | 2 |  |  |  | ROZPOCET |  |  |  |  | 0 | 0 | 0 | 0 | 0 | 1 | 0 | 4 | -915920000
| VV |  | "v.č. C.2.2 - Situace s vytýčením - kanalizace dešťová, TZ" | [15 empty] | VV | 2 | 1 | True | 0 | ROZPOCET
| VV |  | "v.č. C.1.2.8 - Podélný profil kanalizace dešťové | [15 empty] | VV | 2 | 1 | True | 0 | ROZPOCET
| VV |  | (32,6*1,66+20,2*1,69+31,2*1,83+33,3*2,09+33,3*2,1+33,3*2,03+32,6*1,95)*0,95*0,1 |  | 39.524 | [13 empty] | VV | 2 | 2 | True | 0 | ROZPOCET
| VV |  | (1,7+1,69+1,96+2,1+2+1,95*2)*2*2*0,1 |  | 5.34 | [13 empty] | VV | 2 | 2 | True | 0 | ROZPOCET
| VV | rýha4 | Součet |  | 44.864 | [13 empty] | VV | 2 | 4 | True | 1 | ROZPOCET
4 | K | 138511201 | Dolamování zapažených nebo nezapažených hloubených vykopávek rýh, ve vrstvě tl. do 500 mm v hornině třídy těžitelnosti III skupiny 6 | m3 | 12.016 |  | 0 | CS ÚRS 2020 01 |  |  | základní |  | 0 | 0 | 0 | 0 | 0 | 4 | K | 2 |  |  |  | ROZPOCET |  |  |  |  | 0 | 0 | 0 | 0 | 0 | 1 | 0 | 4 | 535239244
| VV |  | "v.č. C.2.2 - Situace s vytýčením - kanalizace dešťová, TZ" | [15 empty] | VV | 2 | 1 | True | 0 | ROZPOCET
| VV |  | "v.č. C.1.2.8 - Podélný profil kanalizace dešťové | [15 empty] | VV | 2 | 1 | True | 0 | ROZPOCET
| VV |  | (33,3*0,08+33,3*0,14+33,3*0,09+32,6*0,03)*0,95 |  | 10.736 | [13 empty] | VV | 2 | 2 | True | 0 | ROZPOCET
| VV |  | (0,15+0,12+0,05)*2*2 |  | 1.28 | [13 empty] | VV | 2 | 2 | True | 0 | ROZPOCET
| VV | rýha1 | Součet |  | 12.016 | [13 empty] | VV | 2 | 4 | True | 1 | ROZPOCET
5 | K | 151811131 | Zřízení pažicích boxů pro pažení a rozepření stěn rýh podzemního vedení hloubka výkopu do 4 m, šířka do 1,2 m | m2 | 854.694 |  | 0 | CS ÚRS 2020 01 |  |  | základní |  | 0 | 0.00058 | 0.49572 | 0 | 0 | 4 | K | 2 |  |  |  | ROZPOCET |  |  |  |  | 0 | 0 | 0 | 0 | 0 | 1 | 0 | 4 | 837332358
| VV |  | "v.č. C.2.2 - Situace s vytýčením - kanalizace dešťová, TZ" | [15 empty] | VV | 2 | 1 | True | 0 | ROZPOCET
| VV |  | "v.č. C.1.2.8 - Podélný profil kanalizace dešťové | [15 empty] | VV | 2 | 1 | True | 0 | ROZPOCET
| VV |  | (32,6*1,66+20,2*1,69+31,2*1,83+33,3*2,09+33,3*2,1+33,3*2,03+32,6*1,95)*2 |  | 832.092 | [13 empty] | VV | 2 | 2 | True | 0 | ROZPOCET
| VV |  | (33,3*0,08+33,3*0,14+33,3*0,09+32,6*0,03)*2 |  | 22.602 | [13 empty] | VV | 2 | 2 | True | 0 | ROZPOCET
| VV | paž1 | Součet |  | 854.694 | [13 empty] | VV | 2 | 4 | True | 1 | ROZPOCET
6 | K | 151811132 | Zřízení pažicích boxů pro pažení a rozepření stěn rýh podzemního vedení hloubka výkopu do 4 m, šířka přes 1,2 do 2,5 m | m2 | 109.36 |  | 0 | CS ÚRS 2020 01 |  |  | základní |  | 0 | 0.00059 | 0.064522 | 0 | 0 | 4 | K | 2 |  |  |  | ROZPOCET |  |  |  |  | 0 | 0 | 0 | 0 | 0 | 1 | 0 | 4 | -454944936
| VV |  | "v.č. C.2.2 - Situace s vytýčením - kanalizace dešťová, TZ" | [15 empty] | VV | 2 | 1 | True | 0 | ROZPOCET
| VV |  | "v.č. C.1.2.8 - Podélný profil kanalizace dešťové | [15 empty] | VV | 2 | 1 | True | 0 | ROZPOCET
| VV |  | (1,7+1,69+1,96+2,1+2+1,95*2)*2*2*2 |  | 106.8 | [13 empty] | VV | 2 | 2 | True | 0 | ROZPOCET
| VV |  | (0,15+0,12+0,05)*2*2*2 |  | 2.56 | [13 empty] | VV | 2 | 2 | True | 0 | ROZPOCET
| VV | paž2 | Součet |  | 109.36 | [13 empty] | VV | 2 | 4 | True | 1 | ROZPOCET
7 | K | 151811231 | Odstranění pažicích boxů pro pažení a rozepření stěn rýh podzemního vedení hloubka výkopu do 4 m, šířka do 1,2 m | m2 | 854.694 |  | 0 | CS ÚRS 2020 01 |  |  | základní |  | 0 | 0 | 0 | 0 | 0 | 4 | K | 2 |  |  |  | ROZPOCET |  |  |  |  | 0 | 0 | 0 | 0 | 0 | 1 | 0 | 4 | -918864717
| VV |  | paž1 |  | 854.694 | [13 empty] | VV | 2 | 2 | True | 1 | ROZPOCET
8 | K | 151811232 | Odstranění pažicích boxů pro pažení a rozepření stěn rýh podzemního vedení hloubka výkopu do 4 m, šířka přes 1,2 do 2,5 m | m2 | 109.36 |  | 0 | CS ÚRS 2020 01 |  |  | základní |  | 0 | 0 | 0 | 0 | 0 | 4 | K | 2 |  |  |  | ROZPOCET |  |  |  |  | 0 | 0 | 0 | 0 | 0 | 1 | 0 | 4 | 821848206
| VV |  | paž2 |  | 109.36 | [13 empty] | VV | 2 | 2 | True | 1 | ROZPOCET
9 | K | 162651131 | Vodorovné přemístění výkopku nebo sypaniny po suchu na obvyklém dopravním prostředku, bez naložení výkopku, avšak se složením bez rozhrnutí z horniny třídy těžitelnosti II na vzdálenost skupiny 4 a 5 na vzdálenost přes 3 000 do 4 000 m | m3 | 131.956 |  | 0 | CS ÚRS 2020 01 |  |  | základní |  | 0 | 0 | 0 | 0 | 0 | 4 | K | 2 |  |  |  | ROZPOCET |  |  |  |  | 0 | 0 | 0 | 0 | 0 | 1 | 0 | 4 | 922958135
| VV |  | rýha4 |  | 44.864 | [13 empty] | VV | 2 | 2 | True | 0 | ROZPOCET
| VV |  | rýha5 |  | 314.048 | [13 empty] | VV | 2 | 2 | True | 0 | ROZPOCET
| VV |  | -(zás1-rýha6) |  | -226.956 | [13 empty] | VV | 2 | 2 | True | 0 | ROZPOCET
| VV | vodor2 | Součet |  | 131.956 | [13 empty] | VV | 2 | 4 | True | 1 | ROZPOCET
10 | K | 162651151 | Vodorovné přemístění výkopku nebo sypaniny po suchu na obvyklém dopravním prostředku, bez naložení výkopku, avšak se složením bez rozhrnutí z horniny třídy těžitelnosti III na vzdálenost skupiny 6 a 7 na vzdálenost přes 3 000 do 4 000 m | m3 | 12.016 |  | 0 | CS ÚRS 2020 01 |  |  | základní |  | 0 | 0 | 0 | 0 | 0 | 4 | K | 2 |  |  |  | ROZPOCET |  |  |  |  | 0 | 0 | 0 | 0 | 0 | 1 | 0 | 4 | 1692560143
| VV |  | rýha1 |  | 12.016 | [13 empty] | VV | 2 | 2 | True | 1 | ROZPOCET
11 | K | 171201R231 | Poplatek za uložení stavebního odpadu na recyklační skládce (skládkovné) zeminy a kamení zatříděného do Katalogu odpadů pod kódem 17 05 04 | t | 261.553 |  | 0 |  |  |  | základní |  | 0 | 0 | 0 | 0 | 0 | 4 | K | 2 |  |  |  | ROZPOCET |  |  |  |  | 0 | 0 | 0 | 0 | 0 | 1 | 0 | 4 | -1447817300
| VV |  | vodor2*1,8 |  | 237.521 | [13 empty] | VV | 2 | 2 | True | 0 | ROZPOCET
| VV |  | rýha1*2 |  | 24.032 | [13 empty] | VV | 2 | 2 | True | 0 | ROZPOCET
| VV |  | Součet |  | 261.553 | [13 empty] | VV | 2 | 4 | True | 1 | ROZPOCET
12 | K | 171251201 | Uložení sypaniny na skládky nebo meziskládky bez hutnění s upravením uložené sypaniny do předepsaného tvaru | m3 | 143.972 |  | 0 | CS ÚRS 2020 01 |  |  | základní |  | 0 | 0 | 0 | 0 | 0 | 4 | K | 2 |  |  |  | ROZPOCET |  |  |  |  | 0 | 0 | 0 | 0 | 0 | 1 | 0 | 4 | 1354552927
| VV |  | vodor2 |  | 131.956 | [13 empty] | VV | 2 | 2 | True | 0 | ROZPOCET
| VV |  | rýha1 |  | 12.016 | [13 empty] | VV | 2 | 2 | True | 0 | ROZPOCET
| VV |  | Součet |  | 143.972 | [13 empty] | VV | 2 | 4 | True | 1 | ROZPOCET
13 | K | 174151101 | Zásyp sypaninou z jakékoliv horniny strojně s uložením výkopku ve vrstvách se zhutněním jam, šachet, rýh nebo kolem objektů v těchto vykopávkách | m3 | 316.684 |  | 0 | CS ÚRS 2020 01 |  |  | základní |  | 0 | 0 | 0 | 0 | 0 | 4 | K | 2 |  |  |  | ROZPOCET |  |  |  |  | 0 | 0 | 0 | 0 | 0 | 1 | 0 | 4 | 1684362963
| VV |  | rýha4 |  | 44.864 | [13 empty] | VV | 2 | 2 | True | 0 | ROZPOCET
| VV |  | rýha5 |  | 314.048 | [13 empty] | VV | 2 | 2 | True | 0 | ROZPOCET
| VV |  | rýha6 |  | 89.728 | [13 empty] | VV | 2 | 2 | True | 0 | ROZPOCET
| VV |  | rýha1 |  | 12.016 | [13 empty] | VV | 2 | 2 | True | 0 | ROZPOCET
| VV |  | -obsyp1 |  | -113.121 | [13 empty] | VV | 2 | 2 | True | 0 | ROZPOCET
| VV |  | -lože1 |  | -30.851 | [13 empty] | VV | 2 | 2 | True | 0 | ROZPOCET
| VV | zás1 | Součet |  | 316.684 | [13 empty] | VV | 2 | 4 | True | 1 | ROZPOCET
14 | K | 175151101 | Obsypání potrubí strojně sypaninou z vhodných třídy těžitelnosti I a II, skupiny 1 až 4 nebo materiálem připraveným podél výkopu ve vzdálenosti do 3 m od jeho kraje, pro jakoukoliv hloubku výkopu a míru zhutnění bez prohození sypaniny | m3 | 113.121 |  | 0 | CS ÚRS 2020 01 |  |  | základní |  | 0 | 0 | 0 | 0 | 0 | 4 | K | 2 |  |  |  | ROZPOCET |  |  |  |  | 0 | 0 | 0 | 0 | 0 | 1 | 0 | 4 | 1642834456
| VV |  | "v.č. C.2.2 - Situace s vytýčením - kanalizace dešťová, TZ" | [15 empty] | VV | 2 | 1 | True | 0 | ROZPOCET
| VV |  | "v.č. C.1.2.8 - Podélný profil kanalizace dešťové | [15 empty] | VV | 2 | 1 | True | 0 | ROZPOCET
| VV | obsyp1 | 216,5*0,95*0,55 |  | 113.121 | [13 empty] | VV | 2 | 2 | True | 1 | ROZPOCET
15 | M | 58341341 | kamenivo drcené drobné frakce 0/4 | t | 226.242 |  | 0 | CS ÚRS 2020 01 |  |  | základní |  | 0 | 1 | 226.242 | 0 | 0 | 8 | M | 2 |  |  |  | ROZPOCET |  |  |  |  | 0 | 0 | 0 | 0 | 0 | 1 | 0 | 4 | -1865609359
| VV |  | obsyp1*2 |  | 226.242 | [13 empty] | VV | 2 | 2 | True | 1 | ROZPOCET
| D | 4 | Vodorovné konstrukce |  |  |  | 0 | [5 empty] | 0 |  | 59.2392 |  | 0 | 1 | D | 1 |  |  |  | ROZPOCET | [10 empty] | 0
16 | K | 451572111 | Lože pod potrubí, stoky a drobné objekty v otevřeném výkopu z kameniva drobného těženého 0 až 4 mm | m3 | 30.851 |  | 0 | CS ÚRS 2020 01 |  |  | základní |  | 0 | 1.8908 | 58.3321 | 0 | 0 | 4 | K | 2 |  |  |  | ROZPOCET |  |  |  |  | 0 | 0 | 0 | 0 | 0 | 1 | 0 | 4 | -1166919203
| VV |  | "v.č. C.2.2 - Situace s vytýčením - kanalizace dešťová, TZ" | [15 empty] | VV | 2 | 1 | True | 0 | ROZPOCET
| VV |  | "v.č. C.1.2.8 - Podélný profil kanalizace dešťové | [15 empty] | VV | 2 | 1 | True | 0 | ROZPOCET
| VV | lože1 | 216,5*0,95*0,15 |  | 30.851 | [13 empty] | VV | 2 | 2 | True | 1 | ROZPOCET
17 | K | 452112111 | Osazení betonových dílců prstenců nebo rámů pod poklopy a mříže, výšky do 100 mm | kus | 7 |  | 0 | CS ÚRS 2020 01 |  |  | základní |  | 0 | 0.0066 | 0.0462 | 0 | 0 | 4 | K | 2 |  |  |  | ROZPOCET |  |  |  |  | 0 | 0 | 0 | 0 | 0 | 1 | 0 | 4 | -2006549532
| VV |  | "v.č. C.2.2 - Situace s vytýčením - kanalizace dešťová, TZ" | [15 empty] | VV | 2 | 1 | True | 0 | ROZPOCET
| VV |  | "v.č. C.1.2.8 - Podélný profil kanalizace dešťové | [15 empty] | VV | 2 | 1 | True | 0 | ROZPOCET
| VV |  | 2+5 |  | 7 | [13 empty] | VV | 2 | 2 | True | 1 | ROZPOCET
18 | M | 59224185 | prstenec šachtový vyrovnávací betonový 625x120x60mm | kus | 2 |  | 0 | CS ÚRS 2020 01 |  |  | základní |  | 0 | 0.04 | 0.08 | 0 | 0 | 8 | M | 2 |  |  |  | ROZPOCET |  |  |  |  | 0 | 0 | 0 | 0 | 0 | 1 | 0 | 4 | 2100667127
| VV |  | "v.č. C.2.2 - Situace s vytýčením - kanalizace dešťová, TZ" | [15 empty] | VV | 2 | 1 | True | 0 | ROZPOCET
| VV |  | "v.č. C.1.2.8 - Podélný profil kanalizace dešťové | [15 empty] | VV | 2 | 1 | True | 0 | ROZPOCET
| VV |  | 2 |  | 2 | [13 empty] | VV | 2 | 2 | True | 1 | ROZPOCET
19 | M | 59224187 | prstenec šachtový vyrovnávací betonový 625x120x100mm | kus | 5 |  | 0 | CS ÚRS 2020 01 |  |  | základní |  | 0 | 0.068 | 0.34 | 0 | 0 | 8 | M | 2 |  |  |  | ROZPOCET |  |  |  |  | 0 | 0 | 0 | 0 | 0 | 1 | 0 | 4 | -2072075952
| VV |  | "v.č. C.2.2 - Situace s vytýčením - kanalizace dešťová, TZ" | [15 empty] | VV | 2 | 1 | True | 0 | ROZPOCET
| VV |  | "v.č. C.1.2.8 - Podélný profil kanalizace dešťové | [15 empty] | VV | 2 | 1 | True | 0 | ROZPOCET
| VV |  | 5 |  | 5 | [13 empty] | VV | 2 | 2 | True | 1 | ROZPOCET
20 | K | 452112121 | Osazení betonových dílců prstenců nebo rámů pod poklopy a mříže, výšky přes 100 do 200 mm | kus | 1 |  | 0 | CS ÚRS 2020 01 |  |  | základní |  | 0 | 0.0066 | 0.0066 | 0 | 0 | 4 | K | 2 |  |  |  | ROZPOCET |  |  |  |  | 0 | 0 | 0 | 0 | 0 | 1 | 0 | 4 | 780878201
| VV |  | "v.č. C.2.2 - Situace s vytýčením - kanalizace dešťová, TZ" | [15 empty] | VV | 2 | 1 | True | 0 | ROZPOCET
| VV |  | "v.č. C.1.2.8 - Podélný profil kanalizace dešťové | [15 empty] | VV | 2 | 1 | True | 0 | ROZPOCET
| VV |  | 1 |  | 1 | [13 empty] | VV | 2 | 2 | True | 1 | ROZPOCET
21 | M | 59224188 | prstenec šachtový vyrovnávací betonový 625x120x120mm | kus | 1 |  | 0 | CS ÚRS 2020 01 |  |  | základní |  | 0 | 0.081 | 0.081 | 0 | 0 | 8 | M | 2 |  |  |  | ROZPOCET |  |  |  |  | 0 | 0 | 0 | 0 | 0 | 1 | 0 | 4 | 448202244
| VV |  | "v.č. C.2.2 - Situace s vytýčením - kanalizace dešťová, TZ" | [15 empty] | VV | 2 | 1 | True | 0 | ROZPOCET
| VV |  | "v.č. C.1.2.8 - Podélný profil kanalizace dešťové | [15 empty] | VV | 2 | 1 | True | 0 | ROZPOCET
| VV |  | 1 |  | 1 | [13 empty] | VV | 2 | 2 | True | 1 | ROZPOCET
22 | K | 452386111 | Podkladní a vyrovnávací konstrukce z betonu vyrovnávací prstence z prostého betonu tř. C 25/30 pod poklopy a mříže, výšky do 100 mm | kus | 4 |  | 0 | CS ÚRS 2020 01 |  |  | základní |  | 0 | 0.08832 | 0.35328 | 0 | 0 | 4 | K | 2 |  |  |  | ROZPOCET |  |  |  |  | 0 | 0 | 0 | 0 | 0 | 1 | 0 | 4 | 381365405
| VV |  | "v.č. C.2.2 - Situace s vytýčením - kanalizace dešťová, TZ" | [15 empty] | VV | 2 | 1 | True | 0 | ROZPOCET
| VV |  | "v.č. C.1.2.8 - Podélný profil kanalizace dešťové | [15 empty] | VV | 2 | 1 | True | 0 | ROZPOCET
| VV |  | 4 |  | 4 | [13 empty] | VV | 2 | 2 | True | 1 | ROZPOCET
| D | 8 | Trubní vedení |  |  |  | 0 | [5 empty] | 0 |  | 27.4288 |  | 0 | 1 | D | 1 |  |  |  | ROZPOCET | [10 empty] | 0
23 | K | 871360310 | Montáž kanalizačního potrubí z plastů z polypropylenu PP hladkého plnostěnného SN 10 DN 250 | m | 216.5 |  | 0 | CS ÚRS 2020 01 |  |  | základní |  | 0 | 2e-05 | 0.00433 | 0 | 0 | 4 | K | 2 |  |  |  | ROZPOCET |  |  |  |  | 0 | 0 | 0 | 0 | 0 | 1 | 0 | 4 | -80223878
| VV |  | "v.č. C.2.2 - Situace s vytýčením - kanalizace dešťová, TZ" | [15 empty] | VV | 2 | 1 | True | 0 | ROZPOCET
| VV |  | "v.č. C.1.2.8 - Podélný profil kanalizace dešťové | [15 empty] | VV | 2 | 1 | True | 0 | ROZPOCET
| VV | pot1 | 216,5 |  | 216.5 | [13 empty] | VV | 2 | 2 | True | 1 | ROZPOCET
24 | M | 28617R0013 | trubka kanalizační KG 2000 PP plnostěnná hladká DN 250 mm SN10 | m | 236.635 |  | 0 |  |  |  | základní |  | 0 | 0.00729 | 1.7251 | 0 | 0 | 8 | M | 2 |  |  |  | ROZPOCET |  |  |  |  | 0 | 0 | 0 | 0 | 0 | 1 | 0 | 4 | -1842092008
| VV |  | pot1*1,093 |  | 236.635 | [13 empty] | VV | 2 | 2 | True | 1 | ROZPOCET
25 | K | 877350R0440 | Montáž tvarovek na kanalizačním plastovém potrubí z polypropylenu PP šachtových vložek DN 200 | kus | 4 |  | 0 |  |  |  | základní |  | 0 | 0.0001 | 0.0004 | 0 | 0 | 4 | K | 2 |  |  |  | ROZPOCET |  |  |  |  | 0 | 0 | 0 | 0 | 0 | 1 | 0 | 4 | -941036303
| VV |  | "v.č. C.2.2 - Situace s vytýčením - kanalizace dešťová, TZ" | [15 empty] | VV | 2 | 1 | True | 0 | ROZPOCET
| VV |  | "v.č. C.1.2.8 - Podélný profil kanalizace dešťové | [15 empty] | VV | 2 | 1 | True | 0 | ROZPOCET
| VV |  | 4 |  | 4 | [13 empty] | VV | 2 | 2 | True | 1 | ROZPOCET
26 | M | 28612R0251 | vložka šachtová kanalizační DN 200 | kus | 4 |  | 0 |  |  |  | základní |  | 0 | 0.0006 | 0.0024 | 0 | 0 | 8 | M | 2 |  |  |  | ROZPOCET |  |  |  |  | 0 | 0 | 0 | 0 | 0 | 1 | 0 | 4 | -2056535970
| VV |  | "v.č. C.2.2 - Situace s vytýčením - kanalizace dešťová, TZ" | [15 empty] | VV | 2 | 1 | True | 0 | ROZPOCET
| VV |  | "v.č. C.1.2.8 - Podélný profil kanalizace dešťové | [15 empty] | VV | 2 | 1 | True | 0 | ROZPOCET
| VV |  | 4 |  | 4 | [13 empty] | VV | 2 | 2 | True | 1 | ROZPOCET
27 | K | 877360320 | Montáž tvarovek na kanalizačním plastovém potrubí z polypropylenu PP hladkého plnostěnného odboček DN 250 | kus | 8 |  | 0 | CS ÚRS 2020 01 |  |  | základní |  | 0 | 0 | 0 | 0 | 0 | 4 | K | 2 |  |  |  | ROZPOCET |  |  |  |  | 0 | 0 | 0 | 0 | 0 | 1 | 0 | 4 | 619620399
| VV |  | "v.č. C.2.2 - Situace s vytýčením - kanalizace dešťová, TZ" | [15 empty] | VV | 2 | 1 | True | 0 | ROZPOCET
| VV |  | "v.č. C.1.2.8 - Podélný profil kanalizace dešťové | [15 empty] | VV | 2 | 1 | True | 0 | ROZPOCET
| VV |  | 8 |  | 8 | [13 empty] | VV | 2 | 2 | True | 1 | ROZPOCET
28 | M | 28617211 | odbočka kanalizační PP SN16 45° DN 250/200 | kus | 8 |  | 0 | CS ÚRS 2020 01 |  |  | základní |  | 0 | 0.0053 | 0.0424 | 0 | 0 | 8 | M | 2 |  |  |  | ROZPOCET |  |  |  |  | 0 | 0 | 0 | 0 | 0 | 1 | 0 | 4 | -1615963123
| VV |  | "v.č. C.2.2 - Situace s vytýčením - kanalizace dešťová, TZ" | [15 empty] | VV | 2 | 1 | True | 0 | ROZPOCET
| VV |  | "v.č. C.1.2.8 - Podélný profil kanalizace dešťové | [15 empty] | VV | 2 | 1 | True | 0 | ROZPOCET
| VV |  | 8 |  | 8 | [13 empty] | VV | 2 | 2 | True | 1 | ROZPOCET
29 | K | 877360R0440 | Montáž tvarovek na kanalizačním plastovém potrubí z polypropylenu PP šachtových vložek DN 250 | kus | 15 |  | 0 |  |  |  | základní |  | 0 | 0.0001 | 0.0015 | 0 | 0 | 4 | K | 2 |  |  |  | ROZPOCET |  |  |  |  | 0 | 0 | 0 | 0 | 0 | 1 | 0 | 4 | -1523293331
| VV |  | "v.č. C.2.2 - Situace s vytýčením - kanalizace dešťová, TZ" | [15 empty] | VV | 2 | 1 | True | 0 | ROZPOCET
| VV |  | "v.č. C.1.2.8 - Podélný profil kanalizace dešťové | [15 empty] | VV | 2 | 1 | True | 0 | ROZPOCET
| VV |  | 15 |  | 15 | [13 empty] | VV | 2 | 2 | True | 1 | ROZPOCET
30 | M | 28612R0252 | vložka šachtová kanalizační DN 250 | kus | 15 |  | 0 |  |  |  | základní |  | 0 | 0.0007 | 0.0105 | 0 | 0 | 8 | M | 2 |  |  |  | ROZPOCET |  |  |  |  | 0 | 0 | 0 | 0 | 0 | 1 | 0 | 4 | 196762063
| VV |  | "v.č. C.2.2 - Situace s vytýčením - kanalizace dešťová, TZ" | [15 empty] | VV | 2 | 1 | True | 0 | ROZPOCET
| VV |  | "v.č. C.1.2.8 - Podélný profil kanalizace dešťové | [15 empty] | VV | 2 | 1 | True | 0 | ROZPOCET
| VV |  | 15 |  | 15 | [13 empty] | VV | 2 | 2 | True | 1 | ROZPOCET
31 | K | 892372111 | Tlakové zkoušky vodou zabezpečení konců potrubí při tlakových zkouškách DN do 300 | kus | 13 |  | 0 | CS ÚRS 2020 01 |  |  | základní |  | 0 | 0.45937 | 5.9718 | 0 | 0 | 4 | K | 2 |  |  |  | ROZPOCET |  |  |  |  | 0 | 0 | 0 | 0 | 0 | 1 | 0 | 4 | -113016289
| VV |  | "v.č. C.2.2 - Situace s vytýčením - kanalizace dešťová, TZ" | [15 empty] | VV | 2 | 1 | True | 0 | ROZPOCET
| VV |  | "v.č. C.1.2.8 - Podélný profil kanalizace dešťové | [15 empty] | VV | 2 | 1 | True | 0 | ROZPOCET
| VV |  | 1+12 |  | 13 | [13 empty] | VV | 2 | 2 | True | 1 | ROZPOCET
32 | K | 892372R001 | kamerové zkoušky potrubí | m | 216.5 |  | 0 |  |  |  | základní |  | 0 | 0 | 0 | 0 | 0 | 4 | K | 2 |  |  |  | ROZPOCET |  |  |  |  | 0 | 0 | 0 | 0 | 0 | 1 | 0 | 4 | -761186143
| VV |  | pot1 |  | 216.5 | [13 empty] | VV | 2 | 2 | True | 1 | ROZPOCET
33 | K | 892381111 | Tlakové zkoušky vodou na potrubí DN 250, 300 nebo 350 | m | 216.5 |  | 0 | CS ÚRS 2020 01 |  |  | základní |  | 0 | 0 | 0 | 0 | 0 | 4 | K | 2 |  |  |  | ROZPOCET |  |  |  |  | 0 | 0 | 0 | 0 | 0 | 1 | 0 | 4 | -1371533518
| VV |  | pot1 |  | 216.5 | [13 empty] | VV | 2 | 2 | True | 1 | ROZPOCET
34 | K | 894411311 | Osazení betonových nebo železobetonových dílců pro šachty skruží rovných | kus | 15 |  | 0 | CS ÚRS 2020 01 |  |  | základní |  | 0 | 0.01019 | 0.15285 | 0 | 0 | 4 | K | 2 |  |  |  | ROZPOCET |  |  |  |  | 0 | 0 | 0 | 0 | 0 | 1 | 0 | 4 | 1685304381
| VV |  | "v.č. C.2.2 - Situace s vytýčením - kanalizace dešťová, TZ" | [15 empty] | VV | 2 | 1 | True | 0 | ROZPOCET
| VV |  | "v.č. C.1.2.8 - Podélný profil kanalizace dešťové | [15 empty] | VV | 2 | 1 | True | 0 | ROZPOCET
| VV |  | 15 |  | 15 | [13 empty] | VV | 2 | 2 | True | 1 | ROZPOCET
35 | M | 59224R160 | skruž kanalizační s ocelovými poplastovanými stupadly 100x25x12cm | kus | 15 |  | 0 |  |  |  | základní |  | 0 | 0.254 | 3.81 | 0 | 0 | 8 | M | 2 |  |  |  | ROZPOCET |  |  |  |  | 0 | 0 | 0 | 0 | 0 | 1 | 0 | 4 | 53319142
| VV |  | "v.č. C.2.2 - Situace s vytýčením - kanalizace dešťová, TZ" | [15 empty] | VV | 2 | 1 | True | 0 | ROZPOCET
| VV |  | "v.č. C.1.2.8 - Podélný profil kanalizace dešťové | [15 empty] | VV | 2 | 1 | True | 0 | ROZPOCET
| VV |  | 15 |  | 15 | [13 empty] | VV | 2 | 2 | True | 1 | ROZPOCET
36 | K | 894412411 | Osazení betonových nebo železobetonových dílců pro šachty skruží přechodových | kus | 7 |  | 0 | CS ÚRS 2020 01 |  |  | základní |  | 0 | 0.01248 | 0.08736 | 0 | 0 | 4 | K | 2 |  |  |  | ROZPOCET |  |  |  |  | 0 | 0 | 0 | 0 | 0 | 1 | 0 | 4 | -330769269
| VV |  | "v.č. C.2.2 - Situace s vytýčením - kanalizace dešťová, TZ" | [15 empty] | VV | 2 | 1 | True | 0 | ROZPOCET
| VV |  | "v.č. C.1.2.8 - Podélný profil kanalizace dešťové | [15 empty] | VV | 2 | 1 | True | 0 | ROZPOCET
| VV |  | 7 |  | 7 | [13 empty] | VV | 2 | 2 | True | 1 | ROZPOCET
37 | M | 59224168 | skruž betonová přechodová 62,5/100x60x12cm, stupadla poplastovaná kapsová | kus | 7 |  | 0 | CS ÚRS 2020 01 |  |  | základní |  | 0 | 0.548 | 3.836 | 0 | 0 | 8 | M | 2 |  |  |  | ROZPOCET |  |  |  |  | 0 | 0 | 0 | 0 | 0 | 1 | 0 | 4 | 1752725635
| VV |  | "v.č. C.2.2 - Situace s vytýčením - kanalizace dešťová, TZ" | [15 empty] | VV | 2 | 1 | True | 0 | ROZPOCET
| VV |  | "v.č. C.1.2.8 - Podélný profil kanalizace dešťové | [15 empty] | VV | 2 | 1 | True | 0 | ROZPOCET
| VV |  | 7 |  | 7 | [13 empty] | VV | 2 | 2 | True | 1 | ROZPOCET
38 | K | 894414111 | Osazení betonových nebo železobetonových dílců pro šachty skruží základových (dno) | kus | 7 |  | 0 | CS ÚRS 2020 01 |  |  | základní |  | 0 | 0.02854 | 0.19978 | 0 | 0 | 4 | K | 2 |  |  |  | ROZPOCET |  |  |  |  | 0 | 0 | 0 | 0 | 0 | 1 | 0 | 4 | 1860541396
| VV |  | "v.č. C.2.2 - Situace s vytýčením - kanalizace dešťová, TZ" | [15 empty] | VV | 2 | 1 | True | 0 | ROZPOCET
| VV |  | "v.č. C.1.2.8 - Podélný profil kanalizace dešťové | [15 empty] | VV | 2 | 1 | True | 0 | ROZPOCET
| VV |  | 7 |  | 7 | [13 empty] | VV | 2 | 2 | True | 1 | ROZPOCET
39 | M | 59224R0061 | dno betonové šachtové kulaté DN 1000 | kus | 7 |  | 0 |  |  |  | základní |  | 0 | 1.229 | 8.603 | 0 | 0 | 8 | M | 2 |  |  |  | ROZPOCET |  |  |  |  | 0 | 0 | 0 | 0 | 0 | 1 | 0 | 4 | -1966230057
| VV |  | "v.č. C.2.2 - Situace s vytýčením - kanalizace dešťová, TZ" | [15 empty] | VV | 2 | 1 | True | 0 | ROZPOCET
| VV |  | "v.č. C.1.2.8 - Podélný profil kanalizace dešťové | [15 empty] | VV | 2 | 1 | True | 0 | ROZPOCET
| VV |  | 7 |  | 7 | [13 empty] | VV | 2 | 2 | True | 1 | ROZPOCET
40 | K | 899104112 | Osazení poklopů litinových a ocelových včetně rámů pro třídu zatížení D400, E600 | kus | 7 |  | 0 | CS ÚRS 2020 01 |  |  | základní |  | 0 | 0.21734 | 1.5214 | 0 | 0 | 4 | K | 2 |  |  |  | ROZPOCET |  |  |  |  | 0 | 0 | 0 | 0 | 0 | 1 | 0 | 4 | -914522616
| VV |  | "v.č. C.2.2 - Situace s vytýčením - kanalizace dešťová, TZ" | [15 empty] | VV | 2 | 1 | True | 0 | ROZPOCET
| VV |  | "v.č. C.1.2.8 - Podélný profil kanalizace dešťové | [15 empty] | VV | 2 | 1 | True | 0 | ROZPOCET
| VV |  | 7 |  | 7 | [13 empty] | VV | 2 | 2 | True | 1 | ROZPOCET
41 | M | 28661R0935 | poklop šachtový litinový dno DN 600 pro třídu zatížení D400 s logem VAK Havlíčkův Brod | kus | 7 |  | 0 |  |  |  | základní |  | 0 | 0.196 | 1.372 | 0 | 0 | 8 | M | 2 |  |  |  | ROZPOCET |  |  |  |  | 0 | 0 | 0 | 0 | 0 | 1 | 0 | 4 | -720833940
| VV |  | "v.č. C.2.2 - Situace s vytýčením - kanalizace dešťová, TZ" | [15 empty] | VV | 2 | 1 | True | 0 | ROZPOCET
| VV |  | "v.č. C.1.2.8 - Podélný profil kanalizace dešťové | [15 empty] | VV | 2 | 1 | True | 0 | ROZPOCET
| VV |  | 7 |  | 7 | [13 empty] | VV | 2 | 2 | True | 1 | ROZPOCET
42 | K | R8780001 | montáž těsnění pro šacht. díly | ks | 44 |  | 0 |  |  |  | základní |  | 0 | 0 | 0 | 0 | 0 | 4 | K | 2 |  |  |  | ROZPOCET |  |  |  |  | 0 | 0 | 0 | 0 | 0 | 1 | 0 | 4 | -1715057352
| VV |  | "v.č. C.2.2 - Situace s vytýčením - kanalizace dešťová, TZ" | [15 empty] | VV | 2 | 1 | True | 0 | ROZPOCET
| VV |  | "v.č. C.1.2.8 - Podélný profil kanalizace dešťové | [15 empty] | VV | 2 | 1 | True | 0 | ROZPOCET
| VV |  | 7*3+15+8 |  | 44 | [13 empty] | VV | 2 | 2 | True | 1 | ROZPOCET
43 | M | 592R2430048 | těsnění gumové pro spojení šachetních dílů | kus | 44 |  | 0 |  |  |  | základní |  | 0 | 0.002 | 0.088 | 0 | 0 | 8 | M | 2 |  |  |  | ROZPOCET |  |  |  |  | 0 | 0 | 0 | 0 | 0 | 1 | 0 | 4 | -425068025
| VV |  | "v.č. C.2.2 - Situace s vytýčením - kanalizace dešťová, TZ" | [15 empty] | VV | 2 | 1 | True | 0 | ROZPOCET
| VV |  | "v.č. C.1.2.8 - Podélný profil kanalizace dešťové | [15 empty] | VV | 2 | 1 | True | 0 | ROZPOCET
| VV |  | 7*3+15+8 |  | 44 | [13 empty] | VV | 2 | 2 | True | 1 | ROZPOCET
44 | K | R8992003 | zřízení otvoru ve stávající betonové šachtě pro napojení potrubí DN 250 | ks | 1 |  | 0 |  |  |  | základní |  | 0 | 0 | 0 | 0 | 0 | 4 | K | 2 |  |  |  | ROZPOCET |  |  |  |  | 0 | 0 | 0 | 0 | 0 | 1 | 0 | 4 | -1071171468
| VV |  | "v.č. C.2.2 - Situace s vytýčením - kanalizace dešťová, TZ" | [15 empty] | VV | 2 | 1 | True | 0 | ROZPOCET
| VV |  | "v.č. C.1.2.8 - Podélný profil kanalizace dešťové | [15 empty] | VV | 2 | 1 | True | 0 | ROZPOCET
| VV |  | 1 |  | 1 | [13 empty] | VV | 2 | 2 | True | 1 | ROZPOCET
| D | 998 | Přesun hmot |  |  |  | 0 | [5 empty] | 0 |  | 0 |  | 0 | 1 | D | 1 |  |  |  | ROZPOCET | [10 empty] | 0
45 | K | 998276101 | Přesun hmot pro trubní vedení hloubené z trub z plastických hmot nebo sklolaminátových pro vodovody nebo kanalizace v otevřeném výkopu dopravní vzdálenost do 15 m | t | 313.47 |  | 0 | CS ÚRS 2020 01 |  |  | základní |  | 0 | 0 | 0 | 0 | 0 | 4 | K | 2 |  |  |  | ROZPOCET |  |  |  |  | 0 | 0 | 0 | 0 | 0 | 1 | 0 | 4 | 1262223900

## SO 08 STL ...
[9 empty] | >> skryté sloupce << | [9 empty] | {a5badab7-cb7f-4597-84d9-b13ceae90fb7} | [5 empty] | rýha31 | rýha31 | 78,485 | 2
[19 empty] | 2 | [5 empty] | paž1 | paž1 | 942,76 | 2
| KRYCÍ LIST SOUPISU PRACÍ | [8 empty] | v --- níže se nacházejí doplnkové a pomocné údaje k sestavám --- v | [8 empty] | False | [5 empty] | obsyp1 | obsyp1 | 47,982 | 2
[25 empty] | lože1 | lože1 | 25,254 | 2
| Stavba: | [23 empty] | rýha2 | rýha2 | 156,97 | 2
|  | Nová zástavba ZTV Boží Muka IV. etapa Chotěboř | [22 empty] | zás1 | zás1 | 162,219 | 2
| Objekt: | [23 empty] | vodor2 | vodor2 | 73,236 | 2
|  | SO 08 STL plynovody | [22 empty] | pot1 | pot1 | 62,2 | 2
[25 empty] | pot2 | pot2 | 274,5 | 2
| KSO: |  |  |  |  | CC-CZ:
| Místo: |  | Chotěboř |  |  | Datum: | 2. 2. 2021
| Zadavatel: |  |  |  |  | IČ:
|  | Město Chotěboř, Trčků z Lípy 69, Chotěboř |  |  |  | DIČ:
| Uchazeč: |  |  |  |  | IČ: | Vyplň údaj
|  | Vyplň údaj |  |  |  | DIČ: | Vyplň údaj
| Projektant: |  |  |  |  | IČ:
|  | Profi Jihlava, spol. s.r.o. |  |  |  | DIČ:
| Zpracovatel: |  |  |  |  | IČ:
DIČ:
Poznámka:
ROZPOČET JE UPRAVEN DLE OFICIÁLNÍHO INDEXU STAVEBNÍCH PRACÍ URS PRAHA 2020/I - 2021/I = index 1,012 - U veškerých dodávek výrobků bude do ceny zahrnuta jejich montáž vč. dodávky potřebného kotvení, doplňkového materiálu, staveništní a mimostaveništní dopravy v případě, že tyto činosti nejsou oceněny v samostatných položkách jednotlivých částí soupisu prací. U vybraných výrobků je nutné do ceny díla zahrnout zpracování dodavatelské, případně dílenské dokumentace, dále výrobu prototypů, provádění barevného a materiálového vzorkování apod. - Položky jsou sestaveny za pomocí Cenové soustavy ÚRS nebo pomocí položek vlastních. Pro všechny položky platí, že do ceny je nutno zahrnout náklady spojené s koordinací, s pokyny vyplývajícími z RDP, zejména TZ. - Uchazeč o veřejnou zakázku je povinen při oceňování soutěžního SOUPISU PRACÍ provést kontrolu funkce aritmetických vzorců jednotlivých položkových soupisů ve vazbě na jednotlivé oddíly, rekapitulace a krycí listy. - Kde není výslovně uvedeno, bude pracovní postup a technologie provádění stanovena oprávněnou osobou zhotovitele. - Výkaz výměr je nutno číst společně s výkresy, tech. zprávou a specifikacemi - Veškeré rozměry budou upřesněny po odkrytí a prozkoumání jednotlivých prvků. Všechny položky se odkazují na výkresovou dokumentaci, technické zprávy .
| Cena bez DPH | [5 empty] | 0
|  |  | Základ daně |  |  | Sazba daně | Výše daně
| DPH | základní | 0 |  |  | 21% | 0
|  | snížená | 0 |  |  | 15% | 0
|  | zákl. přenesená | 0 |  |  | 21% | 0
|  | sníž. přenesená | 0 |  |  | 15% | 0
|  | nulová | 0 |  |  | 0% | 0
| Cena s DPH |  |  | v | CZK |  | 0
REKAPITULACE ČLENĚNÍ SOUPISU PRACÍ
Stavba:
Nová zástavba ZTV Boží Muka IV. etapa Chotěboř
Objekt:
SO 08 STL plynovody
Místo: |  |  | Chotěboř |  |  | Datum: | 2. 2. 2021
Zadavatel: |  |  | Město Chotěboř, Trčků z Lípy 69, Chotěboř |  |  | Projektant: | Profi Jihlava, spol. s.r.o.
Uchazeč: |  |  | Vyplň údaj |  |  | Zpracovatel:
Kód dílu - Popis | [6 empty] | Cena celkem [CZK]
Náklady stavby celkem | [6 empty] | 0 | [12 empty] | -1
| HSV - Práce a dodávky HSV | [5 empty] | 0
| 13 - Zemní práce - hloubené vykopávky | [5 empty] | 0
| 4 - Vodorovné konstrukce | [5 empty] | 0
| 8 - Trubní vedení | [5 empty] | 0
| 998 - Přesun hmot | [5 empty] | 0
| M - Práce a dodávky M | [5 empty] | 0
| 23-M - Montáže potrubí | [5 empty] | 0
SOUPIS PRACÍ
Stavba:
Nová zástavba ZTV Boží Muka IV. etapa Chotěboř
Objekt:
SO 08 STL plynovody
Místo: |  |  | Chotěboř |  |  | Datum: | 2. 2. 2021
Zadavatel: |  |  | Město Chotěboř, Trčků z Lípy 69, Chotěboř |  |  | Projektant: | Profi Jihlava, spol. s.r.o.
Uchazeč: |  |  | Vyplň údaj |  |  | Zpracovatel:
PČ | Typ | Kód | Popis | MJ | Množství | J.cena [CZK] | Cena celkem [CZK] | Cenová soustava |  |  | DPH | J. Nh [h] | Nh celkem [h] | J. hmotnost [t] | Hmotnost celkem [t] | J. suť [t] | Suť Celkem [t]
Náklady soupisu celkem | [6 empty] | 0 | [5 empty] | 0 |  | 144.3546 |  | 0 |  | D | -1 | [14 empty] | 0
| D | HSV | Práce a dodávky HSV |  |  |  | 0 | [5 empty] | 0 |  | 144.3546 |  | 0 | 1 | D | 0 |  |  |  | ROZPOCET | [10 empty] | 0
| D | 13 | Zemní práce - hloubené vykopávky |  |  |  | 0 | [5 empty] | 0 |  | 96.5108 |  | 0 | 1 | D | 1 |  |  |  | ROZPOCET | [10 empty] | 0
1 | K | 132254104 | Hloubení zapažených rýh šířky do 800 mm strojně s urovnáním dna do předepsaného profilu a spádu v hornině třídy těžitelnosti I skupiny 3 přes 100 m3 | m3 | 78.485 |  | 0 | CS ÚRS 2020 01 |  |  | základní |  | 0 | 0 | 0 | 0 | 0 | 4 | K | 2 |  |  |  | ROZPOCET |  |  |  |  | 0 | 0 | 0 | 0 | 0 | 1 | 0 | 4 | -815405108
| VV |  | "v.č. C.4 - Situační výkres s vytyčením - STL plynovody, TZ" | [15 empty] | VV | 2 | 1 | True | 0 | ROZPOCET
| VV |  | "STL plynovod - Řad P1" | [15 empty] | VV | 2 | 1 | True | 0 | ROZPOCET
| VV |  | 274,5*0,5*1,4*0,333 |  | 63.986 | [13 empty] | VV | 2 | 2 | True | 0 | ROZPOCET
| VV |  | "STL plynovod - Řad P2" | [15 empty] | VV | 2 | 1 | True | 0 | ROZPOCET
| VV |  | 60,7*0,5*1,4*0,333 |  | 14.149 | [13 empty] | VV | 2 | 2 | True | 0 | ROZPOCET
| VV |  | "prodloužení stáv. plynovodu" | [15 empty] | VV | 2 | 1 | True | 0 | ROZPOCET
| VV |  | 1,5*0,5*1,4*0,333 |  | 0.35 | [13 empty] | VV | 2 | 2 | True | 0 | ROZPOCET
| VV | rýha31 | Součet |  | 78.485 | [13 empty] | VV | 2 | 4 | True | 1 | ROZPOCET
2 | K | 132354104 | Hloubení zapažených rýh šířky do 800 mm strojně s urovnáním dna do předepsaného profilu a spádu v hornině třídy těžitelnosti II skupiny 4 přes 100 m3 | m3 | 156.97 |  | 0 | CS ÚRS 2020 01 |  |  | základní |  | 0 | 0 | 0 | 0 | 0 | 4 | K | 2 |  |  |  | ROZPOCET |  |  |  |  | 0 | 0 | 0 | 0 | 0 | 1 | 0 | 4 | -1090373300
| VV | rýha2 | rýha31*2 |  | 156.97 | [13 empty] | VV | 2 | 2 | True | 1 | ROZPOCET
3 | K | 151811131 | Zřízení pažicích boxů pro pažení a rozepření stěn rýh podzemního vedení hloubka výkopu do 4 m, šířka do 1,2 m | m2 | 942.76 |  | 0 | CS ÚRS 2020 01 |  |  | základní |  | 0 | 0.00058 | 0.5468 | 0 | 0 | 4 | K | 2 |  |  |  | ROZPOCET |  |  |  |  | 0 | 0 | 0 | 0 | 0 | 1 | 0 | 4 | -1260465705
| VV |  | "v.č. C.4 - Situační výkres s vytyčením - STL plynovody, TZ" | [15 empty] | VV | 2 | 1 | True | 0 | ROZPOCET
| VV | paž1 | 336,7*1,4*2 |  | 942.76 | [13 empty] | VV | 2 | 2 | True | 1 | ROZPOCET
4 | K | 151811231 | Odstranění pažicích boxů pro pažení a rozepření stěn rýh podzemního vedení hloubka výkopu do 4 m, šířka do 1,2 m | m2 | 942.76 |  | 0 | CS ÚRS 2020 01 |  |  | základní |  | 0 | 0 | 0 | 0 | 0 | 4 | K | 2 |  |  |  | ROZPOCET |  |  |  |  | 0 | 0 | 0 | 0 | 0 | 1 | 0 | 4 | 53103284
| VV |  | paž1 |  | 942.76 | [13 empty] | VV | 2 | 2 | True | 1 | ROZPOCET
5 | K | 162651131 | Vodorovné přemístění výkopku nebo sypaniny po suchu na obvyklém dopravním prostředku, bez naložení výkopku, avšak se složením bez rozhrnutí z horniny třídy těžitelnosti II na vzdálenost skupiny 4 a 5 na vzdálenost přes 3 000 do 4 000 m | m3 | 73.236 |  | 0 | CS ÚRS 2020 01 |  |  | základní |  | 0 | 0 | 0 | 0 | 0 | 4 | K | 2 |  |  |  | ROZPOCET |  |  |  |  | 0 | 0 | 0 | 0 | 0 | 1 | 0 | 4 | -899113986
| VV |  | rýha2 |  | 156.97 | [13 empty] | VV | 2 | 2 | True | 0 | ROZPOCET
| VV |  | -(zás1-rýha31) |  | -83.734 | [13 empty] | VV | 2 | 2 | True | 0 | ROZPOCET
| VV | vodor2 | Součet |  | 73.236 | [13 empty] | VV | 2 | 4 | True | 1 | ROZPOCET
6 | K | 171201R231 | Poplatek za uložení stavebního odpadu na recyklační skládce (skládkovné) zeminy a kamení zatříděného do Katalogu odpadů pod kódem 17 05 04 | t | 131.825 |  | 0 |  |  |  | základní |  | 0 | 0 | 0 | 0 | 0 | 4 | K | 2 |  |  |  | ROZPOCET |  |  |  |  | 0 | 0 | 0 | 0 | 0 | 1 | 0 | 4 | -638847560
| VV |  | vodor2*1,8 |  | 131.825 | [13 empty] | VV | 2 | 2 | True | 1 | ROZPOCET
7 | K | 171251201 | Uložení sypaniny na skládky nebo meziskládky bez hutnění s upravením uložené sypaniny do předepsaného tvaru | m3 | 73.236 |  | 0 | CS ÚRS 2020 01 |  |  | základní |  | 0 | 0 | 0 | 0 | 0 | 4 | K | 2 |  |  |  | ROZPOCET |  |  |  |  | 0 | 0 | 0 | 0 | 0 | 1 | 0 | 4 | -1631168973
| VV |  | vodor2 |  | 73.236 | [13 empty] | VV | 2 | 2 | True | 1 | ROZPOCET
8 | K | 174151101 | Zásyp sypaninou z jakékoliv horniny strojně s uložením výkopku ve vrstvách se zhutněním jam, šachet, rýh nebo kolem objektů v těchto vykopávkách | m3 | 162.219 |  | 0 | CS ÚRS 2020 01 |  |  | základní |  | 0 | 0 | 0 | 0 | 0 | 4 | K | 2 |  |  |  | ROZPOCET |  |  |  |  | 0 | 0 | 0 | 0 | 0 | 1 | 0 | 4 | 2017311974
| VV |  | rýha2 |  | 156.97 | [13 empty] | VV | 2 | 2 | True | 0 | ROZPOCET
| VV |  | rýha31 |  | 78.485 | [13 empty] | VV | 2 | 2 | True | 0 | ROZPOCET
| VV |  | -obsyp1 |  | -47.982 | [13 empty] | VV | 2 | 2 | True | 0 | ROZPOCET
| VV |  | -lože1 |  | -25.254 | [13 empty] | VV | 2 | 2 | True | 0 | ROZPOCET
| VV | zás1 | Součet |  | 162.219 | [13 empty] | VV | 2 | 4 | True | 1 | ROZPOCET
9 | K | 175151101 | Obsypání potrubí strojně sypaninou z vhodných třídy těžitelnosti I a II, skupiny 1 až 4 nebo materiálem připraveným podél výkopu ve vzdálenosti do 3 m od jeho kraje, pro jakoukoliv hloubku výkopu a míru zhutnění bez prohození sypaniny | m3 | 47.982 |  | 0 | CS ÚRS 2020 01 |  |  | základní |  | 0 | 0 | 0 | 0 | 0 | 4 | K | 2 |  |  |  | ROZPOCET |  |  |  |  | 0 | 0 | 0 | 0 | 0 | 1 | 0 | 4 | -2084123334
| VV |  | "v.č. C.4 - Situační výkres s vytyčením - STL plynovody, TZ" | [15 empty] | VV | 2 | 1 | True | 0 | ROZPOCET
| VV |  | "STL plynovod - Řad P1" | [15 empty] | VV | 2 | 1 | True | 0 | ROZPOCET
| VV |  | 274,5*0,5*0,29 |  | 39.803 | [13 empty] | VV | 2 | 2 | True | 0 | ROZPOCET
| VV |  | "STL plynovod - Řad P2" | [15 empty] | VV | 2 | 1 | True | 0 | ROZPOCET
| VV |  | 60,7*0,5*0,263 |  | 7.982 | [13 empty] | VV | 2 | 2 | True | 0 | ROZPOCET
| VV |  | "prodloužení stáv. plynovodu" | [15 empty] | VV | 2 | 1 | True | 0 | ROZPOCET
| VV |  | 1,5*0,5*0,263 |  | 0.197 | [13 empty] | VV | 2 | 2 | True | 0 | ROZPOCET
| VV | obsyp1 | Součet |  | 47.982 | [13 empty] | VV | 2 | 4 | True | 1 | ROZPOCET
10 | M | 58341341 | kamenivo drcené drobné frakce 0/4 | t | 95.964 |  | 0 | CS ÚRS 2020 01 |  |  | základní |  | 0 | 1 | 95.964 | 0 | 0 | 8 | M | 2 |  |  |  | ROZPOCET |  |  |  |  | 0 | 0 | 0 | 0 | 0 | 1 | 0 | 4 | 1546503664
| VV |  | obsyp1*2 |  | 95.964 | [13 empty] | VV | 2 | 2 | True | 1 | ROZPOCET
| D | 4 | Vodorovné konstrukce |  |  |  | 0 | [5 empty] | 0 |  | 47.7495 |  | 0 | 1 | D | 1 |  |  |  | ROZPOCET | [10 empty] | 0
11 | K | 451572111 | Lože pod potrubí, stoky a drobné objekty v otevřeném výkopu z kameniva drobného těženého 0 až 4 mm | m3 | 25.254 |  | 0 | CS ÚRS 2020 01 |  |  | základní |  | 0 | 1.8908 | 47.7495 | 0 | 0 | 4 | K | 2 |  |  |  | ROZPOCET |  |  |  |  | 0 | 0 | 0 | 0 | 0 | 1 | 0 | 4 | -210003804
| VV |  | "v.č. C.4 - Situační výkres s vytyčením - STL plynovody, TZ" | [15 empty] | VV | 2 | 1 | True | 0 | ROZPOCET
| VV |  | "STL plynovod - Řad P1" | [15 empty] | VV | 2 | 1 | True | 0 | ROZPOCET
| VV |  | 274,5*0,5*0,15 |  | 20.588 | [13 empty] | VV | 2 | 2 | True | 0 | ROZPOCET
| VV |  | "STL plynovod - Řad P2" | [15 empty] | VV | 2 | 1 | True | 0 | ROZPOCET
| VV |  | 60,7*0,5*0,15 |  | 4.553 | [13 empty] | VV | 2 | 2 | True | 0 | ROZPOCET
| VV |  | "prodloužení stáv. plynovodu" | [15 empty] | VV | 2 | 1 | True | 0 | ROZPOCET
| VV |  | 1,5*0,5*0,15 |  | 0.113 | [13 empty] | VV | 2 | 2 | True | 0 | ROZPOCET
| VV | lože1 | Součet |  | 25.254 | [13 empty] | VV | 2 | 4 | True | 1 | ROZPOCET
| D | 8 | Trubní vedení |  |  |  | 0 | [5 empty] | 0 |  | 0.094276 |  | 0 | 1 | D | 1 |  |  |  | ROZPOCET | [10 empty] | 0
12 | K | 892241RR011 | Tlakové zkoušky plynového potrubí dle ČSN EN 12327 na potrubí DN do 80 | m | 336.7 |  | 0 |  |  |  | základní |  | 0 | 0 | 0 | 0 | 0 | 4 | K | 2 |  |  |  | ROZPOCET |  |  |  |  | 0 | 0 | 0 | 0 | 0 | 1 | 0 | 4 | 375743769
| VV |  | pot1 |  | 62.2 | [13 empty] | VV | 2 | 2 | True | 0 | ROZPOCET
| VV |  | pot2 |  | 274.5 | [13 empty] | VV | 2 | 2 | True | 0 | ROZPOCET
| VV |  | Součet |  | 336.7 | [13 empty] | VV | 2 | 4 | True | 1 | ROZPOCET
13 | K | 89972111R1 | Signalizační vodič na potrubí PVC DN do 150 mm | m | 336.7 |  | 0 |  |  |  | základní |  | 0 | 0.00019 | 0.063973 | 0 | 0 | 4 | K | 2 |  |  |  | ROZPOCET |  |  |  |  | 0 | 0 | 0 | 0 | 0 | 1 | 0 | 4 | 1088550944
| VV |  | pot1 |  | 62.2 | [13 empty] | VV | 2 | 2 | True | 0 | ROZPOCET
| VV |  | pot2 |  | 274.5 | [13 empty] | VV | 2 | 2 | True | 0 | ROZPOCET
| VV |  | Součet |  | 336.7 | [13 empty] | VV | 2 | 4 | True | 1 | ROZPOCET
14 | K | 89972211R3 | Krytí potrubí z plastů výstražnou fólií z PVC šířky 34cm | m | 336.7 |  | 0 |  |  |  | základní |  | 0 | 9e-05 | 0.030303 | 0 | 0 | 4 | K | 2 |  |  |  | ROZPOCET |  |  |  |  | 0 | 0 | 0 | 0 | 0 | 1 | 0 | 4 | -1314841979
| VV |  | pot1 |  | 62.2 | [13 empty] | VV | 2 | 2 | True | 0 | ROZPOCET
| VV |  | pot2 |  | 274.5 | [13 empty] | VV | 2 | 2 | True | 0 | ROZPOCET
| VV |  | Součet |  | 336.7 | [13 empty] | VV | 2 | 4 | True | 1 | ROZPOCET
| D | 998 | Přesun hmot |  |  |  | 0 | [5 empty] | 0 |  | 0 |  | 0 | 1 | D | 1 |  |  |  | ROZPOCET | [10 empty] | 0
15 | K | 998276101 | Přesun hmot pro trubní vedení hloubené z trub z plastických hmot nebo sklolaminátových pro vodovody nebo kanalizace v otevřeném výkopu dopravní vzdálenost do 15 m | t | 144.355 |  | 0 | CS ÚRS 2020 01 |  |  | základní |  | 0 | 0 | 0 | 0 | 0 | 4 | K | 2 |  |  |  | ROZPOCET |  |  |  |  | 0 | 0 | 0 | 0 | 0 | 1 | 0 | 4 | 1480744963
| D | M | Práce a dodávky M |  |  |  | 0 | [5 empty] | 0 |  | 0 |  | 0 | 3 | D | 0 |  |  |  | ROZPOCET | [10 empty] | 0
| D | 23-M | Montáže potrubí |  |  |  | 0 | [5 empty] | 0 |  | 0 |  | 0 | 3 | D | 1 |  |  |  | ROZPOCET | [10 empty] | 0
16 | K | R2302001 | kompletní STL plynovod z tlak. trubek PE SafeTech RC SDR11 D63 x 5,8,za využití elektrotvarovek vč. všech souv. dodávek a prací D+M | m | 62.2 |  | 0 |  |  |  | základní |  | 0 | 0 | 0 | 0 | 0 | 64 | K | 2 |  |  |  | ROZPOCET |  |  |  |  | 0 | 0 | 0 | 0 | 0 | 1 | 0 | 64 | -1665108432
| VV |  | "v.č. C.4 - Situační výkres s vytyčením - STL plynovody, TZ" | [15 empty] | VV | 2 | 1 | True | 0 | ROZPOCET
| VV |  | "STL plynovod - Řad P2" | [15 empty] | VV | 2 | 1 | True | 0 | ROZPOCET
| VV |  | 60,7 |  | 60.7 | [13 empty] | VV | 2 | 2 | True | 0 | ROZPOCET
| VV |  | "prodloužení stáv. plynovodu" | [15 empty] | VV | 2 | 1 | True | 0 | ROZPOCET
| VV |  | 1,5 |  | 1.5 | [13 empty] | VV | 2 | 2 | True | 0 | ROZPOCET
| VV | pot1 | Součet |  | 62.2 | [13 empty] | VV | 2 | 4 | True | 1 | ROZPOCET
17 | K | R23020012 | kompletní STL plynovod z tlak. trubek PE SafeTech RC SDR11 D90 x 8,2, za využití elektrotvarovek vč. všech souv. dodávek a prací D+M | m | 274.5 |  | 0 |  |  |  | základní |  | 0 | 0 | 0 | 0 | 0 | 64 | K | 2 |  |  |  | ROZPOCET |  |  |  |  | 0 | 0 | 0 | 0 | 0 | 1 | 0 | 64 | -1234345020
| VV |  | "v.č. C.4 - Situační výkres s vytyčením - STL plynovody, TZ" | [15 empty] | VV | 2 | 1 | True | 0 | ROZPOCET
| VV |  | "STL plynovod - Řad P1" | [15 empty] | VV | 2 | 1 | True | 0 | ROZPOCET
| VV | pot2 | 274,5 |  | 274.5 | [13 empty] | VV | 2 | 2 | True | 1 | ROZPOCET
18 | K | R2302002 | kompletní chránička plyn. potrubí PESafeTech SDR11 D125 x 11,4, potrubí uloženo s kluznými objímkami, konce opatřeny pryž. uzav. těsnícími manžetami vč. všech souvisejících dodávek a prací D+M | m | 7 |  | 0 |  |  |  | základní |  | 0 | 0 | 0 | 0 | 0 | 64 | K | 2 |  |  |  | ROZPOCET |  |  |  |  | 0 | 0 | 0 | 0 | 0 | 1 | 0 | 64 | 1541943090
| VV |  | "v.č. C.4 - Situační výkres s vytyčením - STL plynovody, TZ" | [15 empty] | VV | 2 | 1 | True | 0 | ROZPOCET
| VV |  | 7 |  | 7 | [13 empty] | VV | 2 | 2 | True | 1 | ROZPOCET
19 | K | R230301 | kompletní napojení nového STL plynovod. řadu na stávající STL plynovod z trubek PE d 63 vč. všech souv. dodávek a prací D+M | ks | 2 |  | 0 |  |  |  | základní |  | 0 | 0 | 0 | 0 | 0 | 64 | K | 2 |  |  |  | ROZPOCET |  |  |  |  | 0 | 0 | 0 | 0 | 0 | 1 | 0 | 64 | 106533491
| VV |  | "v.č. C.4 - Situační výkres s vytyčením - STL plynovody, TZ" | [15 empty] | VV | 2 | 1 | True | 0 | ROZPOCET
| VV |  | 1+1 |  | 2 | [13 empty] | VV | 2 | 2 | True | 1 | ROZPOCET
20 | K | R2303011 | kompletní napojení nového STL plynovod. řadu na stávající STL plynovod z trubek PE d 90 vč. všech souv. dodávek a prací D+M | ks | 1 |  | 0 |  |  |  | základní |  | 0 | 0 | 0 | 0 | 0 | 64 | K | 2 |  |  |  | ROZPOCET |  |  |  |  | 0 | 0 | 0 | 0 | 0 | 1 | 0 | 64 | -1877351631
| VV |  | "v.č. C.4 - Situační výkres s vytyčením - STL plynovody, TZ" | [15 empty] | VV | 2 | 1 | True | 0 | ROZPOCET
| VV |  | 1 |  | 1 | [13 empty] | VV | 2 | 2 | True | 1 | ROZPOCET

## SO 09 STL p...
[9 empty] | >> skryté sloupce << | [9 empty] | {636c13fe-11a5-465e-9776-7c8e38631676} | [5 empty] | rýha3 | rýha3 | 53,66 | 2
[19 empty] | 2 | [5 empty] | rýha2 | rýha2 | 107,32 | 2
| KRYCÍ LIST SOUPISU PRACÍ | [8 empty] | v --- níže se nacházejí doplnkové a pomocné údaje k sestavám --- v | [8 empty] | False | [5 empty] | rýha6 | rýha6 | 38,322 | 2
[25 empty] | rýha5 | rýha5 | 76,644 | 2
| Stavba: | [23 empty] | paž1 | paž1 | 644,56 | 2
|  | Nová zástavba ZTV Boží Muka IV. etapa Chotěboř | [22 empty] | obsyp1 | obsyp1 | 29,868 | 2
| Objekt: | [23 empty] | lože1 | lože1 | 17,265 | 2
|  | SO 09 STL plynovodní přípojky | [22 empty] | zás1 | zás1 | 181,887 | 2
[25 empty] | vodor2 | vodor2 | 94,059 | 2
| KSO: |  |  |  |  | CC-CZ: | [18 empty] | pot1 | pot1 | 204,2 | 2
| Místo: |  | Chotěboř |  |  | Datum: | 2. 2. 2021 | [17 empty] | pot2 | pot2 | 26 | 2
| Zadavatel: |  |  |  |  | IČ:
|  | Město Chotěboř, Trčků z Lípy 69, Chotěboř |  |  |  | DIČ:
| Uchazeč: |  |  |  |  | IČ: | Vyplň údaj
|  | Vyplň údaj |  |  |  | DIČ: | Vyplň údaj
| Projektant: |  |  |  |  | IČ:
|  | Profi Jihlava, spol. s.r.o. |  |  |  | DIČ:
| Zpracovatel: |  |  |  |  | IČ:
DIČ:
Poznámka:
ROZPOČET JE UPRAVEN DLE OFICIÁLNÍHO INDEXU STAVEBNÍCH PRACÍ URS PRAHA 2020/I - 2021/I = index 1,012 - U veškerých dodávek výrobků bude do ceny zahrnuta jejich montáž vč. dodávky potřebného kotvení, doplňkového materiálu, staveništní a mimostaveništní dopravy v případě, že tyto činosti nejsou oceněny v samostatných položkách jednotlivých částí soupisu prací. U vybraných výrobků je nutné do ceny díla zahrnout zpracování dodavatelské, případně dílenské dokumentace, dále výrobu prototypů, provádění barevného a materiálového vzorkování apod. - Položky jsou sestaveny za pomocí Cenové soustavy ÚRS nebo pomocí položek vlastních. Pro všechny položky platí, že do ceny je nutno zahrnout náklady spojené s koordinací, s pokyny vyplývajícími z RDP, zejména TZ. - Uchazeč o veřejnou zakázku je povinen při oceňování soutěžního SOUPISU PRACÍ provést kontrolu funkce aritmetických vzorců jednotlivých položkových soupisů ve vazbě na jednotlivé oddíly, rekapitulace a krycí listy. - Kde není výslovně uvedeno, bude pracovní postup a technologie provádění stanovena oprávněnou osobou zhotovitele. - Výkaz výměr je nutno číst společně s výkresy, tech. zprávou a specifikacemi - Veškeré rozměry budou upřesněny po odkrytí a prozkoumání jednotlivých prvků. Všechny položky se odkazují na výkresovou dokumentaci, technické zprávy .
| Cena bez DPH | [5 empty] | 0
|  |  | Základ daně |  |  | Sazba daně | Výše daně
| DPH | základní | 0 |  |  | 21% | 0
|  | snížená | 0 |  |  | 15% | 0
|  | zákl. přenesená | 0 |  |  | 21% | 0
|  | sníž. přenesená | 0 |  |  | 15% | 0
|  | nulová | 0 |  |  | 0% | 0
| Cena s DPH |  |  | v | CZK |  | 0
REKAPITULACE ČLENĚNÍ SOUPISU PRACÍ
Stavba:
Nová zástavba ZTV Boží Muka IV. etapa Chotěboř
Objekt:
SO 09 STL plynovodní přípojky
Místo: |  |  | Chotěboř |  |  | Datum: | 2. 2. 2021
Zadavatel: |  |  | Město Chotěboř, Trčků z Lípy 69, Chotěboř |  |  | Projektant: | Profi Jihlava, spol. s.r.o.
Uchazeč: |  |  | Vyplň údaj |  |  | Zpracovatel:
Kód dílu - Popis | [6 empty] | Cena celkem [CZK]
Náklady stavby celkem | [6 empty] | 0 | [12 empty] | -1
| HSV - Práce a dodávky HSV | [5 empty] | 0
| 13 - Zemní práce - hloubené vykopávky | [5 empty] | 0
| 2 - Zakládání | [5 empty] | 0
| 3 - Svislé a kompletní konstrukce | [5 empty] | 0
| 4 - Vodorovné konstrukce | [5 empty] | 0
| 8 - Trubní vedení | [5 empty] | 0
| 998 - Přesun hmot | [5 empty] | 0
| M - Práce a dodávky M | [5 empty] | 0
| 23-M - Montáže potrubí | [5 empty] | 0
SOUPIS PRACÍ
Stavba:
Nová zástavba ZTV Boží Muka IV. etapa Chotěboř
Objekt:
SO 09 STL plynovodní přípojky
Místo: |  |  | Chotěboř |  |  | Datum: | 2. 2. 2021
Zadavatel: |  |  | Město Chotěboř, Trčků z Lípy 69, Chotěboř |  |  | Projektant: | Profi Jihlava, spol. s.r.o.
Uchazeč: |  |  | Vyplň údaj |  |  | Zpracovatel:
PČ | Typ | Kód | Popis | MJ | Množství | J.cena [CZK] | Cena celkem [CZK] | Cenová soustava |  |  | DPH | J. Nh [h] | Nh celkem [h] | J. hmotnost [t] | Hmotnost celkem [t] | J. suť [t] | Suť Celkem [t]
Náklady soupisu celkem | [6 empty] | 0 | [5 empty] | 0 |  | 118.818 |  | 0 |  | D | -1 | [14 empty] | 0
| D | HSV | Práce a dodávky HSV |  |  |  | 0 | [5 empty] | 0 |  | 118.818 |  | 0 | 1 | D | 0 |  |  |  | ROZPOCET | [10 empty] | 0
| D | 13 | Zemní práce - hloubené vykopávky |  |  |  | 0 | [5 empty] | 0 |  | 60.1098 |  | 0 | 1 | D | 1 |  |  |  | ROZPOCET | [10 empty] | 0
1 | K | 132254104 | Hloubení zapažených rýh šířky do 800 mm strojně s urovnáním dna do předepsaného profilu a spádu v hornině třídy těžitelnosti I skupiny 3 přes 100 m3 | m3 | 53.66 |  | 0 | CS ÚRS 2020 01 |  |  | základní |  | 0 | 0 | 0 | 0 | 0 | 4 | K | 2 |  |  |  | ROZPOCET |  |  |  |  | 0 | 0 | 0 | 0 | 0 | 1 | 0 | 4 | 1345727596
| VV |  | "v.č. C.4 - Situační výkres s vytyčením - STL plynovody, TZ" | [15 empty] | VV | 2 | 1 | True | 0 | ROZPOCET
| VV | rýha3 | 230,2*0,5*1,4*0,333 |  | 53.66 | [13 empty] | VV | 2 | 2 | True | 1 | ROZPOCET
2 | K | 132254207 | Hloubení zapažených rýh šířky přes 800 do 2 000 mm strojně s urovnáním dna do předepsaného profilu a spádu v hornině třídy těžitelnosti I skupiny 3 přes 5 000 m3 | m3 | 38.322 |  | 0 | CS ÚRS 2020 01 |  |  | základní |  | 0 | 0 | 0 | 0 | 0 | 4 | K | 2 |  |  |  | ROZPOCET |  |  |  |  | 0 | 0 | 0 | 0 | 0 | 1 | 0 | 4 | 1576786403
| VV |  | "v.č. C.4 - Situační výkres s vytyčením - STL plynovody, TZ" | [15 empty] | VV | 2 | 1 | True | 0 | ROZPOCET
| VV |  | "v.č. D.2 - Přípojkové pilíře pro plyn ( a elektro) STL plynovodní přípojky, TZ" | [15 empty] | VV | 2 | 1 | True | 0 | ROZPOCET
| VV | rýha6 | 2,74*2*0,7*0,333*30 |  | 38.322 | [13 empty] | VV | 2 | 2 | True | 1 | ROZPOCET
3 | K | 132354104 | Hloubení zapažených rýh šířky do 800 mm strojně s urovnáním dna do předepsaného profilu a spádu v hornině třídy těžitelnosti II skupiny 4 přes 100 m3 | m3 | 107.32 |  | 0 | CS ÚRS 2020 01 |  |  | základní |  | 0 | 0 | 0 | 0 | 0 | 4 | K | 2 |  |  |  | ROZPOCET |  |  |  |  | 0 | 0 | 0 | 0 | 0 | 1 | 0 | 4 | 524754529
| VV | rýha2 | rýha3*2 |  | 107.32 | [13 empty] | VV | 2 | 2 | True | 1 | ROZPOCET
4 | K | 132354207 | Hloubení zapažených rýh šířky přes 800 do 2 000 mm strojně s urovnáním dna do předepsaného profilu a spádu v hornině třídy těžitelnosti II skupiny 4 přes 5 000 m3 | m3 | 76.644 |  | 0 | CS ÚRS 2020 01 |  |  | základní |  | 0 | 0 | 0 | 0 | 0 | 4 | K | 2 |  |  |  | ROZPOCET |  |  |  |  | 0 | 0 | 0 | 0 | 0 | 1 | 0 | 4 | -1730119235
| VV | rýha5 | rýha6*2 |  | 76.644 | [13 empty] | VV | 2 | 2 | True | 1 | ROZPOCET
5 | K | 151811131 | Zřízení pažicích boxů pro pažení a rozepření stěn rýh podzemního vedení hloubka výkopu do 4 m, šířka do 1,2 m | m2 | 644.56 |  | 0 | CS ÚRS 2020 01 |  |  | základní |  | 0 | 0.00058 | 0.37384 | 0 | 0 | 4 | K | 2 |  |  |  | ROZPOCET |  |  |  |  | 0 | 0 | 0 | 0 | 0 | 1 | 0 | 4 | -420921022
| VV |  | "v.č. C.4 - Situační výkres s vytyčením - STL plynovody, TZ" | [15 empty] | VV | 2 | 1 | True | 0 | ROZPOCET
| VV | paž1 | 230,2*1,4*2 |  | 644.56 | [13 empty] | VV | 2 | 2 | True | 1 | ROZPOCET
6 | K | 151811231 | Odstranění pažicích boxů pro pažení a rozepření stěn rýh podzemního vedení hloubka výkopu do 4 m, šířka do 1,2 m | m2 | 644.56 |  | 0 | CS ÚRS 2020 01 |  |  | základní |  | 0 | 0 | 0 | 0 | 0 | 4 | K | 2 |  |  |  | ROZPOCET |  |  |  |  | 0 | 0 | 0 | 0 | 0 | 1 | 0 | 4 | 1650570128
| VV |  | paž1 |  | 644.56 | [13 empty] | VV | 2 | 2 | True | 1 | ROZPOCET
7 | K | 162651131 | Vodorovné přemístění výkopku nebo sypaniny po suchu na obvyklém dopravním prostředku, bez naložení výkopku, avšak se složením bez rozhrnutí z horniny třídy těžitelnosti II na vzdálenost skupiny 4 a 5 na vzdálenost přes 3 000 do 4 000 m | m3 | 94.059 |  | 0 | CS ÚRS 2020 01 |  |  | základní |  | 0 | 0 | 0 | 0 | 0 | 4 | K | 2 |  |  |  | ROZPOCET |  |  |  |  | 0 | 0 | 0 | 0 | 0 | 1 | 0 | 4 | -1137841077
| VV |  | rýha2 |  | 107.32 | [13 empty] | VV | 2 | 2 | True | 0 | ROZPOCET
| VV |  | rýha5 |  | 76.644 | [13 empty] | VV | 2 | 2 | True | 0 | ROZPOCET
| VV |  | -(zás1-rýha3-rýha6) |  | -89.905 | [13 empty] | VV | 2 | 2 | True | 0 | ROZPOCET
| VV | vodor2 | Součet |  | 94.059 | [13 empty] | VV | 2 | 4 | True | 1 | ROZPOCET
8 | K | 171201R231 | Poplatek za uložení stavebního odpadu na recyklační skládce (skládkovné) zeminy a kamení zatříděného do Katalogu odpadů pod kódem 17 05 04 | t | 169.306 |  | 0 |  |  |  | základní |  | 0 | 0 | 0 | 0 | 0 | 4 | K | 2 |  |  |  | ROZPOCET |  |  |  |  | 0 | 0 | 0 | 0 | 0 | 1 | 0 | 4 | 1295659620
| VV |  | vodor2*1,8 |  | 169.306 | [13 empty] | VV | 2 | 2 | True | 1 | ROZPOCET
9 | K | 171251201 | Uložení sypaniny na skládky nebo meziskládky bez hutnění s upravením uložené sypaniny do předepsaného tvaru | m3 | 94.059 |  | 0 | CS ÚRS 2020 01 |  |  | základní |  | 0 | 0 | 0 | 0 | 0 | 4 | K | 2 |  |  |  | ROZPOCET |  |  |  |  | 0 | 0 | 0 | 0 | 0 | 1 | 0 | 4 | 2134892317
| VV |  | vodor2 |  | 94.059 | [13 empty] | VV | 2 | 2 | True | 1 | ROZPOCET
10 | K | 174151101 | Zásyp sypaninou z jakékoliv horniny strojně s uložením výkopku ve vrstvách se zhutněním jam, šachet, rýh nebo kolem objektů v těchto vykopávkách | m3 | 181.887 |  | 0 | CS ÚRS 2020 01 |  |  | základní |  | 0 | 0 | 0 | 0 | 0 | 4 | K | 2 |  |  |  | ROZPOCET |  |  |  |  | 0 | 0 | 0 | 0 | 0 | 1 | 0 | 4 | -2078350039
| VV |  | rýha2 |  | 107.32 | [13 empty] | VV | 2 | 2 | True | 0 | ROZPOCET
| VV |  | rýha3 |  | 53.66 | [13 empty] | VV | 2 | 2 | True | 0 | ROZPOCET
| VV |  | -lože1 |  | -17.265 | [13 empty] | VV | 2 | 2 | True | 0 | ROZPOCET
| VV |  | -obsyp1 |  | -29.868 | [13 empty] | VV | 2 | 2 | True | 0 | ROZPOCET
| VV |  | "v.č. D.2 - Přípojkové pilíře pro plyn ( a elektro) STL plynovodní přípojky, TZ" | [15 empty] | VV | 2 | 1 | True | 0 | ROZPOCET
| VV |  | 1,74*0,5*0,7*2*30+1,5*0,5*0,7*2*30 |  | 68.04 | [13 empty] | VV | 2 | 2 | True | 0 | ROZPOCET
| VV | zás1 | Součet |  | 181.887 | [13 empty] | VV | 2 | 4 | True | 1 | ROZPOCET
11 | K | 175151101 | Obsypání potrubí strojně sypaninou z vhodných třídy těžitelnosti I a II, skupiny 1 až 4 nebo materiálem připraveným podél výkopu ve vzdálenosti do 3 m od jeho kraje, pro jakoukoliv hloubku výkopu a míru zhutnění bez prohození sypaniny | m3 | 29.868 |  | 0 | CS ÚRS 2020 01 |  |  | základní |  | 0 | 0 | 0 | 0 | 0 | 4 | K | 2 |  |  |  | ROZPOCET |  |  |  |  | 0 | 0 | 0 | 0 | 0 | 1 | 0 | 4 | -757093470
| VV |  | "v.č. C.4 - Situační výkres s vytyčením - STL plynovody, TZ" | [15 empty] | VV | 2 | 1 | True | 0 | ROZPOCET
| VV |  | (2*2+14+8)*0,5*0,232 |  | 3.016 | [13 empty] | VV | 2 | 2 | True | 0 | ROZPOCET
| VV |  | (230,2-26)*0,5*0,263 |  | 26.852 | [13 empty] | VV | 2 | 2 | True | 0 | ROZPOCET
| VV | obsyp1 | Součet |  | 29.868 | [13 empty] | VV | 2 | 4 | True | 1 | ROZPOCET
12 | M | 58341341 | kamenivo drcené drobné frakce 0/4 | t | 59.736 |  | 0 | CS ÚRS 2020 01 |  |  | základní |  | 0 | 1 | 59.736 | 0 | 0 | 8 | M | 2 |  |  |  | ROZPOCET |  |  |  |  | 0 | 0 | 0 | 0 | 0 | 1 | 0 | 4 | 528919061
| VV |  | obsyp1*2 |  | 59.736 | [13 empty] | VV | 2 | 2 | True | 1 | ROZPOCET
| D | 2 | Zakládání |  |  |  | 0 | [5 empty] | 0 |  | 24.4995 |  | 0 | 1 | D | 1 |  |  |  | ROZPOCET | [10 empty] | 0
13 | K | 274313511 | Základy z betonu prostého pasy betonu kamenem neprokládaného tř. C 12/15 | m3 | 10.647 |  | 0 | CS ÚRS 2020 01 |  |  | základní |  | 0 | 2.2563 | 24.0233 | 0 | 0 | 4 | K | 2 |  |  |  | ROZPOCET |  |  |  |  | 0 | 0 | 0 | 0 | 0 | 1 | 0 | 4 | 1483794579
| VV |  | "v.č. D.2 - Přípojkové pilíře pro plyn ( a elektro) STL plynovodní přípojky, TZ" | [15 empty] | VV | 2 | 1 | True | 0 | ROZPOCET
| VV |  | (1,74*0,5*0,7)*30 |  | 18.27 | [13 empty] | VV | 2 | 2 | True | 0 | ROZPOCET
| VV |  | -(0,45*0,26*0,7*2+0,38*0,15*0,7+0,4*0,4*0,12*2)*30 |  | -7.263 | [13 empty] | VV | 2 | 2 | True | 0 | ROZPOCET
| VV |  | -0,25*0,4*0,12*30 |  | -0.36 | [13 empty] | VV | 2 | 2 | True | 0 | ROZPOCET
| VV |  | Součet |  | 10.647 | [13 empty] | VV | 2 | 4 | True | 1 | ROZPOCET
14 | K | 274351121 | Bednění základů pasů rovné zřízení | m2 | 177.06 |  | 0 | CS ÚRS 2020 01 |  |  | základní |  | 0 | 0.00269 | 0.47629 | 0 | 0 | 4 | K | 2 |  |  |  | ROZPOCET |  |  |  |  | 0 | 0 | 0 | 0 | 0 | 1 | 0 | 4 | -347782412
| VV |  | "v.č. D.2 - Přípojkové pilíře pro plyn ( a elektro) STL plynovodní přípojky, TZ" | [15 empty] | VV | 2 | 1 | True | 0 | ROZPOCET
| VV |  | (1,74*0,7*2+0,5*0,7*2)*30 |  | 94.08 | [13 empty] | VV | 2 | 2 | True | 0 | ROZPOCET
| VV |  | (0,45*0,7*2*2+0,26*0,7*2*3)*30 |  | 70.56 | [13 empty] | VV | 2 | 2 | True | 0 | ROZPOCET
| VV |  | (0,4*0,12*3*2+0,25*0,12+0,4*0,12*2)*30 |  | 12.42 | [13 empty] | VV | 2 | 2 | True | 0 | ROZPOCET
| VV |  | Součet |  | 177.06 | [13 empty] | VV | 2 | 4 | True | 1 | ROZPOCET
15 | K | 274351122 | Bednění základů pasů rovné odstranění | m2 | 177.06 |  | 0 | CS ÚRS 2020 01 |  |  | základní |  | 0 | 0 | 0 | 0 | 0 | 4 | K | 2 |  |  |  | ROZPOCET |  |  |  |  | 0 | 0 | 0 | 0 | 0 | 1 | 0 | 4 | 1228927951
| VV |  | "v.č. D.2 - Přípojkové pilíře pro plyn ( a elektro) STL plynovodní přípojky, TZ" | [15 empty] | VV | 2 | 1 | True | 0 | ROZPOCET
| VV |  | (1,74*0,7*2+0,5*0,7*2)*30 |  | 94.08 | [13 empty] | VV | 2 | 2 | True | 0 | ROZPOCET
| VV |  | (0,45*0,7*2*2+0,26*0,7*2*3)*30 |  | 70.56 | [13 empty] | VV | 2 | 2 | True | 0 | ROZPOCET
| VV |  | (0,4*0,12*3*2+0,25*0,12+0,4*0,12*2)*30 |  | 12.42 | [13 empty] | VV | 2 | 2 | True | 0 | ROZPOCET
| VV |  | Součet |  | 177.06 | [13 empty] | VV | 2 | 4 | True | 1 | ROZPOCET
| D | 3 | Svislé a kompletní konstrukce |  |  |  | 0 | [5 empty] | 0 |  | 1.5 |  | 0 | 1 | D | 1 |  |  |  | ROZPOCET | [10 empty] | 0
16 | K | R32002 | přípojkové prefa pilíře pro plyn a elektro se skříní pro HUP, RTP a plynoměr 174 x 50 x 120 cm D+M | ks | 30 |  | 0 |  |  |  | základní |  | 0 | 0.05 | 1.5 | 0 | 0 | 4 | K | 2 |  |  |  | ROZPOCET |  |  |  |  | 0 | 0 | 0 | 0 | 0 | 1 | 0 | 4 | -1471208428
| VV |  | "v.č. C.4 - Situační výkres s vytyčením - STL plynovody, TZ" | [15 empty] | VV | 2 | 1 | True | 0 | ROZPOCET
| VV |  | "v.č. D.2 - Přípojkové pilíře pro plyn ( a elektro) STL plynovodní přípojky, TZ" | [15 empty] | VV | 2 | 1 | True | 0 | ROZPOCET
| VV |  | 30 |  | 30 | [13 empty] | VV | 2 | 2 | True | 1 | ROZPOCET
| D | 4 | Vodorovné konstrukce |  |  |  | 0 | [5 empty] | 0 |  | 32.6441 |  | 0 | 1 | D | 1 |  |  |  | ROZPOCET | [10 empty] | 0
17 | K | 451572111 | Lože pod potrubí, stoky a drobné objekty v otevřeném výkopu z kameniva drobného těženého 0 až 4 mm | m3 | 17.265 |  | 0 | CS ÚRS 2020 01 |  |  | základní |  | 0 | 1.8908 | 32.6441 | 0 | 0 | 4 | K | 2 |  |  |  | ROZPOCET |  |  |  |  | 0 | 0 | 0 | 0 | 0 | 1 | 0 | 4 | 2009186317
| VV |  | "v.č. C.4 - Situační výkres s vytyčením - STL plynovody, TZ" | [15 empty] | VV | 2 | 1 | True | 0 | ROZPOCET
| VV |  | (2*2+14+8)*0,5*0,15 |  | 1.95 | [13 empty] | VV | 2 | 2 | True | 0 | ROZPOCET
| VV |  | (230,2-26)*0,5*0,15 |  | 15.315 | [13 empty] | VV | 2 | 2 | True | 0 | ROZPOCET
| VV | lože1 | Součet |  | 17.265 | [13 empty] | VV | 2 | 4 | True | 1 | ROZPOCET
| D | 8 | Trubní vedení |  |  |  | 0 | [5 empty] | 0 |  | 0.064456 |  | 0 | 1 | D | 1 |  |  |  | ROZPOCET | [10 empty] | 0
18 | K | 892241RR011 | Tlakové zkoušky plynového potrubí dle ČSN EN 12327 na potrubí DN do 80 | m | 230.2 |  | 0 |  |  |  | základní |  | 0 | 0 | 0 | 0 | 0 | 4 | K | 2 |  |  |  | ROZPOCET |  |  |  |  | 0 | 0 | 0 | 0 | 0 | 1 | 0 | 4 | -750713913
| VV |  | pot1 |  | 204.2 | [13 empty] | VV | 2 | 2 | True | 0 | ROZPOCET
| VV |  | pot2 |  | 26 | [13 empty] | VV | 2 | 2 | True | 0 | ROZPOCET
| VV |  | Součet |  | 230.2 | [13 empty] | VV | 2 | 4 | True | 1 | ROZPOCET
19 | K | 89972111R1 | Signalizační vodič na potrubí PVC DN do 150 mm | m | 230.2 |  | 0 |  |  |  | základní |  | 0 | 0.00019 | 0.043738 | 0 | 0 | 4 | K | 2 |  |  |  | ROZPOCET |  |  |  |  | 0 | 0 | 0 | 0 | 0 | 1 | 0 | 4 | 109660018
| VV |  | pot1 |  | 204.2 | [13 empty] | VV | 2 | 2 | True | 0 | ROZPOCET
| VV |  | pot2 |  | 26 | [13 empty] | VV | 2 | 2 | True | 0 | ROZPOCET
| VV |  | Součet |  | 230.2 | [13 empty] | VV | 2 | 4 | True | 1 | ROZPOCET
20 | K | 89972211R3 | Krytí potrubí z plastů výstražnou fólií z PVC šířky 34cm | m | 230.2 |  | 0 |  |  |  | základní |  | 0 | 9e-05 | 0.020718 | 0 | 0 | 4 | K | 2 |  |  |  | ROZPOCET |  |  |  |  | 0 | 0 | 0 | 0 | 0 | 1 | 0 | 4 | 200259602
| VV |  | pot1 |  | 204.2 | [13 empty] | VV | 2 | 2 | True | 0 | ROZPOCET
| VV |  | pot2 |  | 26 | [13 empty] | VV | 2 | 2 | True | 0 | ROZPOCET
| VV |  | Součet |  | 230.2 | [13 empty] | VV | 2 | 4 | True | 1 | ROZPOCET
| D | 998 | Přesun hmot |  |  |  | 0 | [5 empty] | 0 |  | 0 |  | 0 | 1 | D | 1 |  |  |  | ROZPOCET | [10 empty] | 0
21 | K | 998276101 | Přesun hmot pro trubní vedení hloubené z trub z plastických hmot nebo sklolaminátových pro vodovody nebo kanalizace v otevřeném výkopu dopravní vzdálenost do 15 m | t | 118.818 |  | 0 | CS ÚRS 2020 01 |  |  | základní |  | 0 | 0 | 0 | 0 | 0 | 4 | K | 2 |  |  |  | ROZPOCET |  |  |  |  | 0 | 0 | 0 | 0 | 0 | 1 | 0 | 4 | 484422614
| D | M | Práce a dodávky M |  |  |  | 0 | [5 empty] | 0 |  | 0 |  | 0 | 3 | D | 0 |  |  |  | ROZPOCET | [10 empty] | 0
| D | 23-M | Montáže potrubí |  |  |  | 0 | [5 empty] | 0 |  | 0 |  | 0 | 3 | D | 1 |  |  |  | ROZPOCET | [10 empty] | 0
22 | K | R23020011 | kompletní přípojka plynu z tlak. trubek PE SafeTech RC SDR11 D63 x 5,8,za využití elektrotvarovek vč. všech souv. dodávek a prací D+M | m | 204.2 |  | 0 |  |  |  | základní |  | 0 | 0 | 0 | 0 | 0 | 64 | K | 2 |  |  |  | ROZPOCET |  |  |  |  | 0 | 0 | 0 | 0 | 0 | 1 | 0 | 64 | -1937121556
| VV |  | "v.č. C.4 - Situační výkres s vytyčením - STL plynovody, TZ" | [15 empty] | VV | 2 | 1 | True | 0 | ROZPOCET
| VV | pot1 | 230,2-26 |  | 204.2 | [13 empty] | VV | 2 | 2 | True | 1 | ROZPOCET
23 | K | R230200111 | kompletní přípojka plynu z tlak. trubek PE SafeTech RC SDR11 D32 x 3,za využití elektrotvarovek vč. všech souv. dodávek a prací D+M | m | 26 |  | 0 |  |  |  | základní |  | 0 | 0 | 0 | 0 | 0 | 64 | K | 2 |  |  |  | ROZPOCET |  |  |  |  | 0 | 0 | 0 | 0 | 0 | 1 | 0 | 64 | 939190497
| VV |  | "v.č. C.4 - Situační výkres s vytyčením - STL plynovody, TZ" | [15 empty] | VV | 2 | 1 | True | 0 | ROZPOCET
| VV | pot2 | 26 |  | 26 | [13 empty] | VV | 2 | 2 | True | 1 | ROZPOCET
24 | K | R2302002 | kompletní chránička plyn. potrubí PESafeTech SDR11 D125 x 11,4, potrubí uloženo s kluznými objímkami, konce opatřeny pryž. uzav. těsnícími manžetami vč. všech souvisejících dodávek a prací D+M | m | 21 |  | 0 |  |  |  | základní |  | 0 | 0 | 0 | 0 | 0 | 64 | K | 2 |  |  |  | ROZPOCET |  |  |  |  | 0 | 0 | 0 | 0 | 0 | 1 | 0 | 64 | 1675304846
| VV |  | "v.č. C.4 - Situační výkres s vytyčením - STL plynovody, TZ" | [15 empty] | VV | 2 | 1 | True | 0 | ROZPOCET
| VV |  | 7*3 |  | 21 | [13 empty] | VV | 2 | 2 | True | 1 | ROZPOCET
25 | K | R23020021 | kompletní chránička plyn. potrubí PESafeTech SDR11 D90 x 8,2, potrubí uloženo s kluznými objímkami, konce opatřeny pryž. uzav. těsnícími manžetami vč. všech souvisejících dodávek a prací D+M | m | 7 |  | 0 |  |  |  | základní |  | 0 | 0 | 0 | 0 | 0 | 64 | K | 2 |  |  |  | ROZPOCET |  |  |  |  | 0 | 0 | 0 | 0 | 0 | 1 | 0 | 64 | -108537470
| VV |  | "v.č. C.4 - Situační výkres s vytyčením - STL plynovody, TZ" | [15 empty] | VV | 2 | 1 | True | 0 | ROZPOCET
| VV |  | 7 |  | 7 | [13 empty] | VV | 2 | 2 | True | 1 | ROZPOCET
26 | K | R2303012 | kompletní napojení nových STL plynovod. přípojek D63 na stávající STL plynovod z trubek PE D 90 vč. všech souv. dodávek a prací D+M | ks | 4 |  | 0 |  |  |  | základní |  | 0 | 0 | 0 | 0 | 0 | 64 | K | 2 |  |  |  | ROZPOCET |  |  |  |  | 0 | 0 | 0 | 0 | 0 | 1 | 0 | 64 | -1527171868
| VV |  | "v.č. C.4 - Situační výkres s vytyčením - STL plynovody, TZ" | [15 empty] | VV | 2 | 1 | True | 0 | ROZPOCET
| VV |  | 4 |  | 4 | [13 empty] | VV | 2 | 2 | True | 1 | ROZPOCET
27 | K | R2303031 | kompletní vystrojení přípojkového pilíře pro plyn dle popisu v.č. D.2 - pol. 1 - 11, 14 vč. všech souv. dodávek a prací D+M | ks | 30 |  | 0 |  |  |  | základní |  | 0 | 0 | 0 | 0 | 0 | 64 | K | 2 |  |  |  | ROZPOCET |  |  |  |  | 0 | 0 | 0 | 0 | 0 | 1 | 0 | 64 | -233328638
| VV |  | "v.č. C.4 - Situační výkres s vytyčením - STL plynovody, TZ" | [15 empty] | VV | 2 | 1 | True | 0 | ROZPOCET
| VV |  | "v.č. D.2 - Přípojkové pilíře pro plyn ( a elektro) STL plynovodní přípojky, TZ" | [15 empty] | VV | 2 | 1 | True | 0 | ROZPOCET
| VV |  | 30 |  | 30 | [13 empty] | VV | 2 | 2 | True | 1 | ROZPOCET

## SO 11 Roz...VO
Stavba : |  | Nová zástavba ZTV Boží Muka IV. etapa Chotěboř
Objekt : |  | SO 11 Rozvody veřejného osvětlení
Projektant : |  | Ing. Z. Pecina, Fugnerova 8, 586 01 Jihlava
Věta | Pozice | Název | Mj | Počet | Materiál | Materiál celkem | Montáž | Montáž celkem | Cena | Cena celkem | Výpočet množství
Elektromontáže
7004-8067 |  | KABEL SILOVÝ,IZOLACE PVC S VODIČEM PE
7004-8077 | 1 | CYKY-J 4x16 mm2 , volně | m | 676 |  | 0 |  | 0 | 0 | 0 | 20+105+15+270+15+45+65+30+37*3=676
7004-8067 |  | KABEL SILOVÝ,IZOLACE PVC S VODIČEM PE
7004-8068 | 2 | CYKY-J 3x1.5 mm2 , volně | m | 160 |  | 0 |  | 0 | 0 | 0 | 11*8+8*9=160
7004-10001 |  | UKONČENÍ Cu KABELŮ DO
7004-10002 | 3 | 4x10 mm2 | ks | 37 |  | 0 |  | 0 | 0 | 0 | 37
1123-8640 |  | CHRÁNIČKY HDPE
1123-6635 | 4 | 06040_CS100 CHRÁNIČKA OPT. KABELU - modrá | m | 1204 |  | 0 |  | 0 | 0 | 0 | (105+270+45+65+30)*2=1030
1123-595 | 5 | HDPE75 TRUBKA OHEBNÁ DVOUVRSTVÁ | m | 607 |  | 0 |  | 0 | 0 | 0 | 20+105+15+270+15+45+65+30+37*2-32=607
1123-7122 | 6 | HDPE110 TRUBKA OHEBNÁ DVOUVRSTVÁ | m | 68 |  | 0 |  | 0 | 0 | 0 | 3*9+8+3*9+6=68
1157-3305 |  | SVÍTIDLO VEŘEJNÉHO OSVĚTLENÍ
1261-84 | 7 | "A" - ELS OW S-100W/E40, černé se stříškou, difuzor CONE 400/150 PMMA čirý, mřížka nerez velká dolní, dekorativní výložník DC 1-60 Z | ks | 11 |  | 0 |  | 0 | 0 | 0 | 11
1261-84 | 8 | "B" - 250W, MC 2 ZEBRA - 5000lm, 5000K | ks | 8 |  | 0 |  | 0 | 0 | 0 | 8
1157-477 | 9 | recyklační polatek za svítidlo | ks | 19 |  | 0 |  | 0 | 0 | 0 | 11+8=19
1191-2832 |  | Sodíkové výbojky
1191-2331 | 10 | SHC 100W | ks | 11 |  | 0 |  | 0 | 0 | 0 | 11
1191-2330 | 11 | SHC 250W | ks | 8 |  | 0 |  | 0 | 0 | 0 | 8
1157-477 | 12 | recyklační poplatek za světelný zdroj | ks | 19 |  | 0 |  | 0 | 0 | 0 | 11+8=19
1261-60 |  | OSVĚTLOVACÍ STOŽÁR BEZPATICOVÝ
1261-61 |  | ŽÁROVĚ ZINKOVANÝ
1261-62 | 13 | silniční stožár K6 133/89/60, výšky 6m nad terén, 1m zapuštěný pod terén, zemní část - potah PVC, žárově zinkovaný | ks | 11 |  | 0 |  | 0 | 0 | 0 | 11
1261-62 | 14 | silniční stožár PB6 133/108/89, výšky 6m nad terén, 1m zapuštěný pod terén, zemní část - potah PVC, žárově zinkovaný | ks | 8 |  | 0 |  | 0 | 0 | 0 | 8
1261-77 |  | VÝLOŽNÍK ŽÁROVĚ ZINKOVANÝ
1261-83 | 15 | dekorativní, DC 1-60 Z | ks | 11 |  | 0 |  | 0 | 0 | 0 | 11
1261-88 | 16 | zesílený pro přechodové svítidlo, PD 1-2000/89 | ks | 8 |  | 0 |  | 0 | 0 | 0 | 8
1042-1001 |  | Stožárová svorkovnice
1042-554 | 17 | SV 9.16.4 Stožárová výzbroj | ks | 19 |  | 0 |  | 0 | 0 | 0 | 11+8=19
1059-1 |  | POJISTKA
1059-2 |  | KOMPLETNÍ
1059-3 | 18 | 6A,char.normální | ks | 19 |  | 0 |  | 0 | 0 | 0 | 11+8=19
1244-6 |  | OCELOVÝ PÁSEK POZINKOVANÝ
1244-8 | 19 | Páska 30x4 páska 30x4 (0,95 kg/m), volně | m | 565 |  | 0 |  | 0 | 0 | 0 | 20+105+15+270+15+45+65+30=565
1244-100 |  | ZINKOVANÉ PROVEDENÍ
1244-1 |  | OCELOVÝ DRÁT POZINKOVANÝ
1244-3 | 20 | Drát 10 drát ø 10mm(0,62kg/m), volně | m | 57 |  | 0 |  | 0 | 0 | 0 | (11+8)*3=57
1244-199 |  | SVORKA HROMOSVODNÍ,UZEMŇOVACÍ
1127-162 | 21 | SP01 připojovací | ks | 19 |  | 0 |  | 0 | 0 | 0 | 19*1=19
1244-239 | 22 | SR 3a svorka páska-drát | ks | 38 |  | 0 |  | 0 | 0 | 0 | 19*2=38
1244-88 | 23 | SR 2a svorka páska-páska M6 | ks | 46 |  | 0 |  | 0 | 0 | 0 | 23*2=46
1124-1 |  | VODIČ JEDNOŽILOVÝ, IZOLACE PVC
7004-8007 | 24 | H07V-U 6 mm2 , volně | m | 19 |  | 0 |  | 0 | 0 | 0 | 19*1=19
9999-1294 |  | POJÍZDNÁ STAVEBNÍ TECHNIKA
9999-1295 | 25 | jeřáb - montáž stožáru - 1h/ks | ks | 19 |  | 0 |  | 0 | 0 | 0 | 19*1=19
9999-1295 | 26 | přesun jeřábu | km | 90 |  | 0 |  | 0 | 0 | 0 | 3*30=90
9999-1295 | 27 | vysokozdvižná plošina - montáž výložníku a svítidla na výložník - 1h/ks | ks | 19 |  | 0 |  | 0 | 0 | 0 | 19*1=19
9999-1295 | 28 | přesun vysokozdvižné plošiny | km | 90 |  | 0 |  | 0 | 0 | 0 | 3*30=90
9999-1280 |  | MONTÁŽE
9999-1291 | 29 | Připojení na stávající rozvody, úprava stávajícího stožáru | hod | 16 |  | 0 |  | 0 | 0 | 0 | 2*8=16
9999-1288 | 30 | Zkusebni provoz - provozní zkouška osvětlení po kompletaci, měření osvětlení, protokol o měření | kpl | 1 |  | 0 |  | 0 | 0 | 0 | 1
9999-1296 |  | PROVEDENI REVIZNICH ZKOUSEK
9999-1297 |  | DLE CSN 33 2000-6
9999-1298 | 31 | Revizni technik - výchozí revize, vypracování revizní zprávy | hod | 16 |  | 0 |  | 0 | 0 | 0 | 16
9999-1297 |  | Zpracování dokumentace, tisk
9999-1298 | 32 | geodetické zaměření skut- provedení - intravilán | km | 0.57 |  | 0 |  | 0 | 0 | 0 | 565*0,001=0,565
9999-1298 | 33 | mapování - doplnění digit. mapy - intravilán | km | 0.57 |  | 0 |  | 0 | 0 | 0 | 565*0,001=0,565
9999-1299 | 34 | Dokumentace skutečného provedení | kpl | 1 |  | 0 |  | 0 | 0 | 0 | 1
Demontáže
1157-474 |  | SVÍTIDLA PRO VEŘEJNÉ OSVĚTLENÍ
1157-477 | 35 | demontáž svítidla ze stožáru VO | ks | 1 |  | 0 |  | 0 | 0 | 0 | 1
1261-8 |  | OSVĚTLOVACÍ STOŽÁR
1261-9 | 36 | Demontáž stožáru VO včetně výložníku a elektrovýzbroje - svorkovnice, odvoz k uskladnění u správce | ks | 1 |  | 0 |  | 0 | 0 | 0 | 1
7004-8067 |  | KABEL SILOVÝ,IZOLACE PVC S VODIČEM PE
7004-8068 | 37 | CYKY-J 3x1.5 mm2 , volně - původní kabel, včetně odborné likvidace | m | 8 |  | 0 |  | 0 | 0 | 0 | 8
9999-1294 |  | POJÍZDNÁ STAVEBNÍ TECHNIKA
9999-1295 | 38 | jeřáb - hod/stožár | hod | 1 |  | 0 |  | 0 | 0 | 0 | 1
9999-1295 | 39 | přesun jeřábu | km | 30 |  | 0 |  | 0 | 0 | 0 | 30
9999-1295 | 40 | vysokozdvižná plošina - hod/svítidlo+výložník | hod | 1 |  | 0 |  | 0 | 0 | 0 | 1
9999-1295 | 41 | přesun vysokozdvižné plošiny | km | 30 |  | 0 |  | 0 | 0 | 0 | 30
|  | Demontáže - celkem |  |  |  | 0 |  | 0 |  | 0
|  | Elektromontáže - celkem |  |  |  | 0 |  | 0 |  | 0
Zemní práce
9999-878 |  | VYTÝČENÍ TRATI
9999-890 | 42 | Kabelové vedení v zastaveném prostoru | km | 0.57 |  | 0 |  | 0 | 0 | 0 | 565*0,001=0,565
9999-924 |  | ŘEZÁNÍ SPÁRY
9999-925 | 43 | V asfaltu nebo betonu | m | 22 |  | 0 |  | 0 | 0 | 0 | 11*2=22
9999-922 |  | BOURANÍ ŽIVIČNÝCH POVRCHŮ
9999-923 | 44 | Síla vrstvy 3-5cm | m2 | 5.5 |  | 0 |  | 0 | 0 | 0 | 11*0,5=5,5
9999-941 |  | JÁMA PRO STOŽÁRY VER.OSVĚTLENÍ
9999-942 |  | O OBJEMU DO 2 m3
9999-946 | 45 | Zemina třídy 4,ručně | m3 | 20.6 |  | 0 |  | 0 | 0 | 0 | 11*1+8*1,2=20,6
9999-973 |  | POUZDROVÝ ZÁKL.PRO STOŽ.VENK.
9999-974 |  | OSVĚTLENÍ V OSE TRASY KABELU
9999-976 | 46 | D 300x1000 mm | ks | 11 |  | 0 |  | 0 | 0 | 0 | 11
9999-977 | 47 | D 300x1500 mm | ks | 8 |  | 0 |  | 0 | 0 | 0 | 8
9999-960 |  | ZÁKLAD Z PROSTÉHO BETONU
9999-961 | 48 | Do rostlé zeminy bez bednění | m3 | 20.6 |  | 0 |  | 0 | 0 | 0 | 11*1+8*1,2=20,6
9999-980 |  | ZÁHOZ JÁMY,UPĚCHOVÁNÍ,ÚPRAVA
9999-981 |  | POVRCHU
9999-983 | 49 | V zemine třídy 3-4 | m3 | 20.6 |  | 0 |  | 0 | 0 | 0 | 11*1+8*1,2=20,6
9999-991 |  | HLOUBENÍ KABELOVÉ RÝHY
9999-1002 | 50 | Zemina třídy 4, šíře 350mm,hloubka 800mm | m | 533 |  | 0 |  | 0 | 0 | 0 | 565-32=533
9999-1005 | 51 | Zemina třídy 5, Šíře 500mm,hloubka 1300mm | m | 32 |  | 0 |  | 0 | 0 | 0 | 32
9999-1067 |  | ZŘÍZENÍ KABELOVÉHO LOŽE
9999-1069 | 52 | Z prosáté zeminy, bez zakrytí, šíře do 65cm,tloušťka 10cm | m | 565 |  | 0 |  | 0 | 0 | 0 | 533+32=565
9999-1117 |  | FOLIE VÝSTRAŽNÁ Z PVC
9999-1119 | 53 | Šířka 33cm | m | 565 |  | 0 |  | 0 | 0 | 0 | 533+32=565
9999-1175 |  | ZÁHOZ KABELOVÉ RÝHY
9999-1182 | 54 | Zemina třídy 4, šíře 350mm,hloubka 800mm | m | 533 |  | 0 |  | 0 | 0 | 0 | 533
9999-1184 | 55 | Zemina třídy 5, šíře 500mm,hloubka 1300mm | m | 32 |  | 0 |  | 0 | 0 | 0 | 32
9999-1188 |  | ÚPRAVA POVRCHU
9999-1196 | 56 | Provizorní úprava terénu v zemina třídy 4 | m2 | 202.55 |  | 0 |  | 0 | 0 | 0 | 533*0,35+32*0,5=202,55
9999-1185 |  | ODVOZ ZEMINY
9999-1186 | 57 | odvoz zeminy a suti na skládku, včetně poplatku za uložení | t | 30.38 |  | 0 |  | 0 | 0 | 0 | (533*0,35+32*0,5)*0,1*1,5=30,38
9999-1200 |  | PODKLADOVÁ VRSTVA
9999-1201 | 58 | Ze štěrku vrstva 10cm | m2 | 5.5 |  | 0 |  | 0 | 0 | 0 | 11*0,5=5,5
9999-1204 |  | JEDNOVRSTVOVÁ VOZOVKA Z ASFATLOBETONU
9999-1206 | 59 | Vrstva asfaltobetonu 10cm | m2 | 5.5 |  | 0 |  | 0 | 0 | 0 | 11*0,5=5,5

## SO 12a Vozi...
[9 empty] | >> skryté sloupce << | [9 empty] | {3ec246c1-f2ad-49e9-b4d8-a1a388cbb147} | [5 empty] | odkop1 | odkop1 | 503,34 | 2
[19 empty] | 2 | [5 empty] | rýha1 | rýha1 | 37,4 | 2
| KRYCÍ LIST SOUPISU PRACÍ | [8 empty] | v --- níže se nacházejí doplnkové a pomocné údaje k sestavám --- v | [8 empty] | False | [5 empty] | rýha2 | rýha2 | 6,605 | 2
[25 empty] | vodor1 | vodor1 | 564,517 | 2
| Stavba: | [23 empty] | plan12 | plan12 | 100 | 2
|  | Nová zástavba ZTV Boží Muka IV. etapa Chotěboř | [22 empty] | dren1 | dren1 | 228,4 | 2
| Objekt: | [23 empty] | geo1 | geo1 | 479,64 | 2
|  | SO 12a Vozidlová kominikace v zóně 30 - spodní stavba | [22 empty] | pot5 | pot5 | 81,7 | 2
[25 empty] | zás41 | zás41 | 8,645 | 2
| KSO: |  |  |  |  | CC-CZ: | [18 empty] | sut1 | sut1 | 29 | 2
| Místo: |  | Chotěboř |  |  | Datum: | 2. 2. 2021 | [17 empty] | sut2 | sut2 | 9,4 | 2
[25 empty] | plan21 | plan21 | 2416,7 | 2
| Zadavatel: |  |  |  |  | IČ: | [18 empty] | plan22 | plan22 | 100 | 2
|  | Město Chotěboř, Trčků z Lípy 69, Chotěboř |  |  |  | DIČ:
| Uchazeč: |  |  |  |  | IČ: | Vyplň údaj
|  | Vyplň údaj |  |  |  | DIČ: | Vyplň údaj
| Projektant: |  |  |  |  | IČ:
|  | Profi Jihlava, spol. s.r.o. |  |  |  | DIČ:
| Zpracovatel: |  |  |  |  | IČ:
DIČ:
Poznámka:
ROZPOČET JE UPRAVEN DLE OFICIÁLNÍHO INDEXU STAVEBNÍCH PRACÍ URS PRAHA 2020/I - 2021/I = index 1,012 - U veškerých dodávek výrobků bude do ceny zahrnuta jejich montáž vč. dodávky potřebného kotvení, doplňkového materiálu, staveništní a mimostaveništní dopravy v případě, že tyto činosti nejsou oceněny v samostatných položkách jednotlivých částí soupisu prací. U vybraných výrobků je nutné do ceny díla zahrnout zpracování dodavatelské, případně dílenské dokumentace, dále výrobu prototypů, provádění barevného a materiálového vzorkování apod. - Položky jsou sestaveny za pomocí Cenové soustavy ÚRS nebo pomocí položek vlastních. Pro všechny položky platí, že do ceny je nutno zahrnout náklady spojené s koordinací, s pokyny vyplývajícími z RDP, zejména TZ. - Uchazeč o veřejnou zakázku je povinen při oceňování soutěžního SOUPISU PRACÍ provést kontrolu funkce aritmetických vzorců jednotlivých položkových soupisů ve vazbě na jednotlivé oddíly, rekapitulace a krycí listy. - Kde není výslovně uvedeno, bude pracovní postup a technologie provádění stanovena oprávněnou osobou zhotovitele. - Výkaz výměr je nutno číst společně s výkresy, tech. zprávou a specifikacemi - Veškeré rozměry budou upřesněny po odkrytí a prozkoumání jednotlivých prvků. Všechny položky se odkazují na výkresovou dokumentaci, technické zprávy .
| Cena bez DPH | [5 empty] | 0
|  |  | Základ daně |  |  | Sazba daně | Výše daně
| DPH | základní | 0 |  |  | 21% | 0
|  | snížená | 0 |  |  | 15% | 0
|  | zákl. přenesená | 0 |  |  | 21% | 0
|  | sníž. přenesená | 0 |  |  | 15% | 0
|  | nulová | 0 |  |  | 0% | 0
| Cena s DPH |  |  | v | CZK |  | 0
REKAPITULACE ČLENĚNÍ SOUPISU PRACÍ
Stavba:
Nová zástavba ZTV Boží Muka IV. etapa Chotěboř
Objekt:
SO 12a Vozidlová kominikace v zóně 30 - spodní stavba
Místo: |  |  | Chotěboř |  |  | Datum: | 2. 2. 2021
Zadavatel: |  |  | Město Chotěboř, Trčků z Lípy 69, Chotěboř |  |  | Projektant: | Profi Jihlava, spol. s.r.o.
Uchazeč: |  |  | Vyplň údaj |  |  | Zpracovatel:
Kód dílu - Popis | [6 empty] | Cena celkem [CZK]
Náklady stavby celkem | [6 empty] | 0 | [12 empty] | -1
| HSV - Práce a dodávky HSV | [5 empty] | 0
| 1 - Zemní práce | [5 empty] | 0
| 2 - Zakládání | [5 empty] | 0
| 4 - Vodorovné konstrukce | [5 empty] | 0
| 5 - Komunikace pozemní | [5 empty] | 0
| 8 - Trubní vedení | [5 empty] | 0
| 997 - Přesun sutě | [5 empty] | 0
| 998 - Přesun hmot | [5 empty] | 0
SOUPIS PRACÍ
Stavba:
Nová zástavba ZTV Boží Muka IV. etapa Chotěboř
Objekt:
SO 12a Vozidlová kominikace v zóně 30 - spodní stavba
Místo: |  |  | Chotěboř |  |  | Datum: | 2. 2. 2021
Zadavatel: |  |  | Město Chotěboř, Trčků z Lípy 69, Chotěboř |  |  | Projektant: | Profi Jihlava, spol. s.r.o.
Uchazeč: |  |  | Vyplň údaj |  |  | Zpracovatel:
PČ | Typ | Kód | Popis | MJ | Množství | J.cena [CZK] | Cena celkem [CZK] | Cenová soustava |  |  | DPH | J. Nh [h] | Nh celkem [h] | J. hmotnost [t] | Hmotnost celkem [t] | J. suť [t] | Suť Celkem [t]
Náklady soupisu celkem | [6 empty] | 0 | [5 empty] | 0 |  | 1262.907 |  | 38.8 |  | D | -1 | [14 empty] | 0
| D | HSV | Práce a dodávky HSV |  |  |  | 0 | [5 empty] | 0 |  | 1262.907 |  | 38.8 | 1 | D | 0 |  |  |  | ROZPOCET | [10 empty] | 0
| D | 1 | Zemní práce |  |  |  | 0 | [5 empty] | 0 |  | 17.29 |  | 38.8 | 1 | D | 1 |  |  |  | ROZPOCET | [10 empty] | 0
1 | K | 113107322 | Odstranění podkladů nebo krytů strojně plochy jednotlivě do 50 m2 s přemístěním hmot na skládku na vzdálenost do 3 m nebo s naložením na dopravní prostředek z kameniva hrubého drceného, o tl. vrstvy přes 100 do 200 mm | m2 | 100 |  | 0 | CS ÚRS 2020 01 |  |  | základní |  | 0 | 0 | 0 | 0.29 | 29 | 4 | K | 2 |  |  |  | ROZPOCET |  |  |  |  | 0 | 0 | 0 | 0 | 0 | 1 | 0 | 4 | 822898132
| VV |  | "provizorní sjezd ze silnice II/346" | [15 empty] | VV | 2 | 1 | True | 0 | ROZPOCET
| VV |  | 100 |  | 100 | [13 empty] | VV | 2 | 2 | True | 1 | ROZPOCET
2 | K | 113107341 | Odstranění podkladů nebo krytů strojně plochy jednotlivě do 50 m2 s přemístěním hmot na skládku na vzdálenost do 3 m nebo s naložením na dopravní prostředek živičných, o tl. vrstvy do 50 mm | m2 | 100 |  | 0 | CS ÚRS 2020 01 |  |  | základní |  | 0 | 0 | 0 | 0.098 | 9.8 | 4 | K | 2 |  |  |  | ROZPOCET |  |  |  |  | 0 | 0 | 0 | 0 | 0 | 1 | 0 | 4 | -1278305491
| VV |  | "provizorní sjezd ze silnice II/346" | [15 empty] | VV | 2 | 1 | True | 0 | ROZPOCET
| VV |  | 100 |  | 100 | [13 empty] | VV | 2 | 2 | True | 1 | ROZPOCET
3 | K | 122252207 | Odkopávky a prokopávky nezapažené pro silnice a dálnice strojně v hornině třídy těžitelnosti I přes 5 000 m3 | m3 | 503.34 |  | 0 | CS ÚRS 2020 01 |  |  | základní |  | 0 | 0 | 0 | 0 | 0 | 4 | K | 2 |  |  |  | ROZPOCET |  |  |  |  | 0 | 0 | 0 | 0 | 0 | 1 | 0 | 4 | -1485001147
| VV |  | "v.č. C.1.2.1 - Situace s vytyčením - pozemní komunikace, TZ" | [15 empty] | VV | 2 | 1 | True | 0 | ROZPOCET
| VV |  | "v.č. C.1.2.6 -Charakteristické příčné řezy - pozemní komunikace, TZ" | [15 empty] | VV | 2 | 1 | True | 0 | ROZPOCET
| VV |  | (26+6,5)*0,5*10*0,2 |  | 32.5 | [13 empty] | VV | 2 | 2 | True | 0 | ROZPOCET
| VV |  | (356,8-10)*6,5*0,2 |  | 450.84 | [13 empty] | VV | 2 | 2 | True | 0 | ROZPOCET
| VV |  | "provizorní sjezd ze silnice II/346" | [15 empty] | VV | 2 | 1 | True | 0 | ROZPOCET
| VV |  | 100*0,2 |  | 20 | [13 empty] | VV | 2 | 2 | True | 0 | ROZPOCET
| VV | odkop1 | Součet |  | 503.34 | [13 empty] | VV | 2 | 4 | True | 1 | ROZPOCET
4 | K | 132254104 | Hloubení zapažených rýh šířky do 800 mm strojně s urovnáním dna do předepsaného profilu a spádu v hornině třídy těžitelnosti I skupiny 3 přes 100 m3 | m3 | 37.4 |  | 0 | CS ÚRS 2020 01 |  |  | základní |  | 0 | 0 | 0 | 0 | 0 | 4 | K | 2 |  |  |  | ROZPOCET |  |  |  |  | 0 | 0 | 0 | 0 | 0 | 1 | 0 | 4 | -2083114271
| VV |  | "v.č. C.1.2.1 - Situace s vytyčením - pozemní komunikace, TZ" | [15 empty] | VV | 2 | 1 | True | 0 | ROZPOCET
| VV |  | "v.č. C.1.2.5 - Vzorové příčné řezy a detaily - pozemní komunikace, TZ" | [15 empty] | VV | 2 | 1 | True | 0 | ROZPOCET
| VV |  | "v.č. C.1.2.6 -Charakteristické příčné řezy - pozemní komunikace, TZ" | [15 empty] | VV | 2 | 1 | True | 0 | ROZPOCET
| VV |  | 228,4*0,5*0,3 |  | 34.26 | [13 empty] | VV | 2 | 2 | True | 0 | ROZPOCET
| VV |  | 6,5*0,7*0,69 |  | 3.14 | [13 empty] | VV | 2 | 2 | True | 0 | ROZPOCET
| VV | rýha1 | Součet |  | 37.4 | [13 empty] | VV | 2 | 4 | True | 1 | ROZPOCET
5 | K | 132254207 | Hloubení zapažených rýh šířky přes 800 do 2 000 mm strojně s urovnáním dna do předepsaného profilu a spádu v hornině třídy těžitelnosti I skupiny 3 přes 5 000 m3 | m3 | 6.605 |  | 0 | CS ÚRS 2020 01 |  |  | základní |  | 0 | 0 | 0 | 0 | 0 | 4 | K | 2 |  |  |  | ROZPOCET |  |  |  |  | 0 | 0 | 0 | 0 | 0 | 1 | 0 | 4 | -221905841
| VV |  | "v.č. C.1.2.1 - Situace s vytyčením - pozemní komunikace, TZ" | [15 empty] | VV | 2 | 1 | True | 0 | ROZPOCET
| VV |  | "v.č. C.1.2.5 - Vzorové příčné řezy a detaily - pozemní komunikace, TZ" | [15 empty] | VV | 2 | 1 | True | 0 | ROZPOCET
| VV |  | "v.č. C.1.2.6 -Charakteristické příčné řezy - pozemní komunikace, TZ" | [15 empty] | VV | 2 | 1 | True | 0 | ROZPOCET
| VV | rýha2 | (8,7*0,85*0,7+7*0,85*0,7+6,5*0,85*0,7)*0,5 |  | 6.605 | [13 empty] | VV | 2 | 2 | True | 1 | ROZPOCET
6 | K | 132354207 | Hloubení zapažených rýh šířky přes 800 do 2 000 mm strojně s urovnáním dna do předepsaného profilu a spádu v hornině třídy těžitelnosti II skupiny 4 přes 5 000 m3 | m3 | 6.605 |  | 0 | CS ÚRS 2020 01 |  |  | základní |  | 0 | 0 | 0 | 0 | 0 | 4 | K | 2 |  |  |  | ROZPOCET |  |  |  |  | 0 | 0 | 0 | 0 | 0 | 1 | 0 | 4 | 682669333
| VV |  | rýha2 |  | 6.605 | [13 empty] | VV | 2 | 2 | True | 1 | ROZPOCET
7 | K | 162651111 | Vodorovné přemístění výkopku nebo sypaniny po suchu na obvyklém dopravním prostředku, bez naložení výkopku, avšak se složením bez rozhrnutí z horniny třídy těžitelnosti I skupiny 1 až 3 na vzdálenost přes 3 000 do 4 000 m | m3 | 564.517 |  | 0 | CS ÚRS 2020 01 |  |  | základní |  | 0 | 0 | 0 | 0 | 0 | 4 | K | 2 |  |  |  | ROZPOCET |  |  |  |  | 0 | 0 | 0 | 0 | 0 | 1 | 0 | 4 | -747091514
| VV |  | odkop1 |  | 503.34 | [13 empty] | VV | 2 | 2 | True | 0 | ROZPOCET
| VV |  | rýha1 |  | 37.4 | [13 empty] | VV | 2 | 2 | True | 0 | ROZPOCET
| VV |  | rýha2 |  | 6.605 | [13 empty] | VV | 2 | 2 | True | 0 | ROZPOCET
| VV | vodor11 | Mezisoučet |  | 547.345 | [13 empty] | VV | 2 | 3 | True | 0 | ROZPOCET
| VV |  | 17,172 |  | 17.172 | [13 empty] | VV | 2 | 2 | True | 0 | ROZPOCET
| VV | vodor1 | Součet |  | 564.517 | [13 empty] | VV | 2 | 4 | True | 1 | ROZPOCET
8 | K | 162651131 | Vodorovné přemístění výkopku nebo sypaniny po suchu na obvyklém dopravním prostředku, bez naložení výkopku, avšak se složením bez rozhrnutí z horniny třídy těžitelnosti II na vzdálenost skupiny 4 a 5 na vzdálenost přes 3 000 do 4 000 m | m3 | 6.605 |  | 0 | CS ÚRS 2020 01 |  |  | základní |  | 0 | 0 | 0 | 0 | 0 | 4 | K | 2 |  |  |  | ROZPOCET |  |  |  |  | 0 | 0 | 0 | 0 | 0 | 1 | 0 | 4 | 2065189699
| VV |  | rýha2 |  | 6.605 | [13 empty] | VV | 2 | 2 | True | 1 | ROZPOCET
9 | K | 171201R231 | Poplatek za uložení stavebního odpadu na recyklační skládce (skládkovné) zeminy a kamení zatříděného do Katalogu odpadů pod kódem 17 05 04 | t | 1016.131 |  | 0 |  |  |  | základní |  | 0 | 0 | 0 | 0 | 0 | 4 | K | 2 |  |  |  | ROZPOCET |  |  |  |  | 0 | 0 | 0 | 0 | 0 | 1 | 0 | 4 | -339693362
| VV |  | vodor1*1,8 |  | 1016.131 | [13 empty] | VV | 2 | 2 | True | 1 | ROZPOCET
10 | K | 171251201 | Uložení sypaniny na skládky nebo meziskládky bez hutnění s upravením uložené sypaniny do předepsaného tvaru | m3 | 564.517 |  | 0 | CS ÚRS 2020 01 |  |  | základní |  | 0 | 0 | 0 | 0 | 0 | 4 | K | 2 |  |  |  | ROZPOCET |  |  |  |  | 0 | 0 | 0 | 0 | 0 | 1 | 0 | 4 | -1325808250
| VV |  | vodor1 |  | 564.517 | [13 empty] | VV | 2 | 2 | True | 1 | ROZPOCET
11 | K | 174151101 | Zásyp sypaninou z jakékoliv horniny strojně s uložením výkopku ve vrstvách se zhutněním jam, šachet, rýh nebo kolem objektů v těchto vykopávkách | m3 | 8.645 |  | 0 | CS ÚRS 2020 01 |  |  | základní |  | 0 | 0 | 0 | 0 | 0 | 4 | K | 2 |  |  |  | ROZPOCET |  |  |  |  | 0 | 0 | 0 | 0 | 0 | 1 | 0 | 4 | -437748537
| VV |  | "v.č. C.1.2.1 - Situace s vytyčením - pozemní komunikace, TZ" | [15 empty] | VV | 2 | 1 | True | 0 | ROZPOCET
| VV |  | "v.č. C.1.2.5 - Vzorové příčné řezy a detaily - pozemní komunikace, TZ" | [15 empty] | VV | 2 | 1 | True | 0 | ROZPOCET
| VV |  | "v.č. C.1.2.6 -Charakteristické příčné řezy - pozemní komunikace, TZ" | [15 empty] | VV | 2 | 1 | True | 0 | ROZPOCET
| VV |  | (6,5*0,7+8,7*0,85+7,7*0,85+6,5*0,85)*0,36 |  | 8.645 | [13 empty] | VV | 2 | 2 | True | 0 | ROZPOCET
| VV | zás41 | Mezisoučet |  | 8.645 | [13 empty] | VV | 2 | 3 | True | 0 | ROZPOCET
| VV |  | Součet |  | 8.645 | [13 empty] | VV | 2 | 4 | True | 1 | ROZPOCET
12 | M | 58344197 | štěrkodrť frakce 0/63 | t | 17.29 |  | 0 | CS ÚRS 2020 01 |  |  | základní |  | 0 | 1 | 17.29 | 0 | 0 | 8 | M | 2 |  |  |  | ROZPOCET |  |  |  |  | 0 | 0 | 0 | 0 | 0 | 1 | 0 | 4 | 1626488346
| VV |  | zás41*2 |  | 17.29 | [13 empty] | VV | 2 | 2 | True | 1 | ROZPOCET
13 | K | 181951112 | Úprava pláně vyrovnáním výškových rozdílů strojně v hornině třídy těžitelnosti I, skupiny 1 až 3 se zhutněním | m2 | 2538.165 |  | 0 | CS ÚRS 2020 01 |  |  | základní |  | 0 | 0 | 0 | 0 | 0 | 4 | K | 2 |  |  |  | ROZPOCET |  |  |  |  | 0 | 0 | 0 | 0 | 0 | 1 | 0 | 4 | 124078438
| VV |  | "v.č. C.1.2.1 - Situace s vytyčením - pozemní komunikace, TZ" | [15 empty] | VV | 2 | 1 | True | 0 | ROZPOCET
| VV |  | "v.č. C.1.2.5 - Vzorové příčné řezy a detaily - pozemní komunikace, TZ" | [15 empty] | VV | 2 | 1 | True | 0 | ROZPOCET
| VV |  | "v.č. C.1.2.6 -Charakteristické příčné řezy - pozemní komunikace, TZ" | [15 empty] | VV | 2 | 1 | True | 0 | ROZPOCET
| VV |  | (26+6,5)*0,5*10 |  | 162.5 | [13 empty] | VV | 2 | 2 | True | 0 | ROZPOCET
| VV |  | (356,8-10)*6,5 |  | 2254.2 | [13 empty] | VV | 2 | 2 | True | 0 | ROZPOCET
| VV | plan21 | Mezisoučet |  | 2416.7 | [13 empty] | VV | 2 | 3 | True | 0 | ROZPOCET
| VV |  | 6,5*0,7+(8,7+7,7+3,5)*0,85 |  | 21.465 | [13 empty] | VV | 2 | 2 | True | 0 | ROZPOCET
| VV |  | "provizorní sjezd ze silnice II/346" | [15 empty] | VV | 2 | 1 | True | 0 | ROZPOCET
| VV | plan22 | 100 |  | 100 | [13 empty] | VV | 2 | 2 | True | 0 | ROZPOCET
| VV | plan2 | Součet |  | 2538.165 | [13 empty] | VV | 2 | 4 | True | 1 | ROZPOCET
| D | 2 | Zakládání |  |  |  | 0 | [5 empty] | 0 |  | 47.0908 |  | 0 | 1 | D | 1 |  |  |  | ROZPOCET | [10 empty] | 0
14 | K | 211971121 | Zřízení opláštění výplně z geotextilie odvodňovacích žeber nebo trativodů v rýze nebo zářezu se stěnami svislými nebo šikmými o sklonu přes 1:2 při rozvinuté šířce opláštění do 2,5 m | m2 | 479.64 |  | 0 | CS ÚRS 2020 01 |  |  | základní |  | 0 | 0.00031 | 0.14869 | 0 | 0 | 4 | K | 2 |  |  |  | ROZPOCET |  |  |  |  | 0 | 0 | 0 | 0 | 0 | 1 | 0 | 4 | 705475701
| VV | geo1 | dren1*(0,5*3+0,3*2) |  | 479.64 | [13 empty] | VV | 2 | 2 | True | 1 | ROZPOCET
15 | M | 69311172 | geotextilie PP s ÚV stabilizací 300g/m2 | m2 | 575.568 |  | 0 | CS ÚRS 2020 01 |  |  | základní |  | 0 | 0.0003 | 0.17267 | 0 | 0 | 8 | M | 2 |  |  |  | ROZPOCET |  |  |  |  | 0 | 0 | 0 | 0 | 0 | 1 | 0 | 4 | 248298016
| VV |  | geo1*1,2 |  | 575.568 | [13 empty] | VV | 2 | 2 | True | 1 | ROZPOCET
16 | K | 212752401 | Trativody z drenážních trubek pro liniové stavby a komunikace se zřízením štěrkového lože pod trubky a s jejich obsypem v otevřeném výkopu trubka korugovaná sendvičová PE-HD SN 8 celoperforovaná 360° DN 100 | m | 228.4 |  | 0 | CS ÚRS 2020 01 |  |  | základní |  | 0 | 0.20477 | 46.7695 | 0 | 0 | 4 | K | 2 |  |  |  | ROZPOCET |  |  |  |  | 0 | 0 | 0 | 0 | 0 | 1 | 0 | 4 | -1034728406
| VV |  | "v.č. C.1.2.1 - Situace s vytyčením - pozemní komunikace, TZ" | [15 empty] | VV | 2 | 1 | True | 0 | ROZPOCET
| VV |  | "v.č. C.1.2.5 - Vzorové příčné řezy a detaily - pozemní komunikace, TZ" | [15 empty] | VV | 2 | 1 | True | 0 | ROZPOCET
| VV |  | "v.č. C.1.2.6 -Charakteristické příčné řezy - pozemní komunikace, TZ" | [15 empty] | VV | 2 | 1 | True | 0 | ROZPOCET
| VV | dren1 | 228,4 |  | 228.4 | [13 empty] | VV | 2 | 2 | True | 1 | ROZPOCET
| D | 4 | Vodorovné konstrukce |  |  |  | 0 | [5 empty] | 0 |  | 13.9111 |  | 0 | 1 | D | 1 |  |  |  | ROZPOCET | [10 empty] | 0
17 | K | 452311131 | Podkladní a zajišťovací konstrukce z betonu prostého v otevřeném výkopu desky pod potrubí, stoky a drobné objekty z betonu tř. C 12/15 | m3 | 6.227 |  | 0 | CS ÚRS 2020 01 |  |  | základní |  | 0 | 2.234 | 13.9111 | 0 | 0 | 4 | K | 2 |  |  |  | ROZPOCET |  |  |  |  | 0 | 0 | 0 | 0 | 0 | 1 | 0 | 4 | 1784858067
| VV |  | "v.č. C.1.2.1 - Situace s vytyčením - pozemní komunikace, TZ" | [15 empty] | VV | 2 | 1 | True | 0 | ROZPOCET
| VV |  | "v.č. C.1.2.5 - Vzorové příčné řezy a detaily - pozemní komunikace, TZ" | [15 empty] | VV | 2 | 1 | True | 0 | ROZPOCET
| VV |  | "v.č. C.1.2.6 -Charakteristické příčné řezy - pozemní komunikace, TZ" | [15 empty] | VV | 2 | 1 | True | 0 | ROZPOCET
| VV |  | (6,5*7+8,7*0,85+7,7*0,5+6,5*0,85)*0,1 |  | 6.227 | [13 empty] | VV | 2 | 2 | True | 1 | ROZPOCET
| D | 5 | Komunikace pozemní |  |  |  | 0 | [5 empty] | 0 |  | 1168.126 |  | 0 | 1 | D | 1 |  |  |  | ROZPOCET | [10 empty] | 0
18 | K | 564861R0111 | Podklad ze štěrkodrti ŠD fr 0 - 63 s rozprostřením a zhutněním, po zhutnění tl. 200 mm D+M | m2 | 2516.7 |  | 0 |  |  |  | základní |  | 0 | 0.46 | 1157.682 | 0 | 0 | 4 | K | 2 |  |  |  | ROZPOCET |  |  |  |  | 0 | 0 | 0 | 0 | 0 | 1 | 0 | 4 | 1928391384
| VV |  | plan21 |  | 2416.7 | [13 empty] | VV | 2 | 2 | True | 0 | ROZPOCET
| VV |  | plan22 |  | 100 | [13 empty] | VV | 2 | 2 | True | 0 | ROZPOCET
| VV |  | Součet |  | 2516.7 | [13 empty] | VV | 2 | 4 | True | 1 | ROZPOCET
19 | K | 573211112 | Postřik spojovací PS bez posypu kamenivem z asfaltu silničního, v množství 0,70 kg/m2 | m2 | 100 |  | 0 | CS ÚRS 2020 01 |  |  | základní |  | 0 | 0.00071 | 0.071 | 0 | 0 | 4 | K | 2 |  |  |  | ROZPOCET |  |  |  |  | 0 | 0 | 0 | 0 | 0 | 1 | 0 | 4 | -1049538476
| VV |  | plan12 |  | 100 | [13 empty] | VV | 2 | 2 | True | 1 | ROZPOCET
20 | K | 577134121 | Asfaltový beton vrstva obrusná ACO 11 (ABS) s rozprostřením a se zhutněním z nemodifikovaného asfaltu v pruhu šířky přes 3 m tř. I, po zhutnění tl. 40 mm | m2 | 100 |  | 0 | CS ÚRS 2020 01 |  |  | základní |  | 0 | 0.10373 | 10.373 | 0 | 0 | 4 | K | 2 |  |  |  | ROZPOCET |  |  |  |  | 0 | 0 | 0 | 0 | 0 | 1 | 0 | 4 | 756362608
| VV |  | plan12 |  | 100 | [13 empty] | VV | 2 | 2 | True | 1 | ROZPOCET
| D | 8 | Trubní vedení |  |  |  | 0 | [5 empty] | 0 |  | 16.489 |  | 0 | 1 | D | 1 |  |  |  | ROZPOCET | [10 empty] | 0
21 | K | 871313121 | Montáž kanalizačního potrubí z plastů z tvrdého PVC těsněných gumovým kroužkem v otevřeném výkopu ve sklonu do 20 % DN 160 | m | 81.7 |  | 0 | CS ÚRS 2020 01 |  |  | základní |  | 0 | 1e-05 | 0.000817 | 0 | 0 | 4 | K | 2 |  |  |  | ROZPOCET |  |  |  |  | 0 | 0 | 0 | 0 | 0 | 1 | 0 | 4 | 2118708197
| VV |  | "v.č. C.1.2.1 - Situace s vytyčením - pozemní komunikace, TZ" | [15 empty] | VV | 2 | 1 | True | 0 | ROZPOCET
| VV |  | "v.č. C.1.2.5 - Vzorové příčné řezy a detaily - pozemní komunikace, TZ" | [15 empty] | VV | 2 | 1 | True | 0 | ROZPOCET
| VV |  | "v.č. C.1.2.6 -Charakteristické příčné řezy - pozemní komunikace, TZ" | [15 empty] | VV | 2 | 1 | True | 0 | ROZPOCET
| VV |  | 7,7*3+6,5*2+6,5*3+8,7*3 |  | 81.7 | [13 empty] | VV | 2 | 2 | True | 0 | ROZPOCET
| VV | pot5 | Součet |  | 81.7 | [13 empty] | VV | 2 | 4 | True | 1 | ROZPOCET
22 | M | 28611131 | trubka kanalizační PVC DN 160x1000mm SN4 | m | 89.298 |  | 0 | CS ÚRS 2020 01 |  |  | základní |  | 0 | 0.00259 | 0.23128 | 0 | 0 | 8 | M | 2 |  |  |  | ROZPOCET |  |  |  |  | 0 | 0 | 0 | 0 | 0 | 1 | 0 | 4 | 1150986445
| VV |  | pot5*1,093 |  | 89.298 | [13 empty] | VV | 2 | 2 | True | 1 | ROZPOCET
23 | K | 899623141 | Obetonování potrubí nebo zdiva stok betonem prostým v otevřeném výkopu, beton tř. C 12/15 | m3 | 7.205 |  | 0 | CS ÚRS 2020 01 |  |  | základní |  | 0 | 2.2563 | 16.2569 | 0 | 0 | 4 | K | 2 |  |  |  | ROZPOCET |  |  |  |  | 0 | 0 | 0 | 0 | 0 | 1 | 0 | 4 | -761662079
| VV |  | "v.č. C.1.2.1 - Situace s vytyčením - pozemní komunikace, TZ" | [15 empty] | VV | 2 | 1 | True | 0 | ROZPOCET
| VV |  | "v.č. C.1.2.5 - Vzorové příčné řezy a detaily - pozemní komunikace, TZ" | [15 empty] | VV | 2 | 1 | True | 0 | ROZPOCET
| VV |  | "v.č. C.1.2.6 -Charakteristické příčné řezy - pozemní komunikace, TZ" | [15 empty] | VV | 2 | 1 | True | 0 | ROZPOCET
| VV |  | (6,5*0,7+8,7*0,85+7,7*0,85+6,5*0,85)*0,3 |  | 7.205 | [13 empty] | VV | 2 | 2 | True | 1 | ROZPOCET
| D | 997 | Přesun sutě |  |  |  | 0 | [5 empty] | 0 |  | 0 |  | 0 | 1 | D | 1 |  |  |  | ROZPOCET | [10 empty] | 0
24 | K | 997221551 | Vodorovná doprava suti bez naložení, ale se složením a s hrubým urovnáním ze sypkých materiálů, na vzdálenost do 1 km | t | 29 |  | 0 | CS ÚRS 2020 01 |  |  | základní |  | 0 | 0 | 0 | 0 | 0 | 4 | K | 2 |  |  |  | ROZPOCET |  |  |  |  | 0 | 0 | 0 | 0 | 0 | 1 | 0 | 4 | -2099241692
| VV | sut1 | 29 |  | 29 | [13 empty] | VV | 2 | 2 | True | 1 | ROZPOCET
25 | K | 997221559 | Vodorovná doprava suti bez naložení, ale se složením a s hrubým urovnáním Příplatek k ceně za každý další i započatý 1 km přes 1 km | t | 116 |  | 0 | CS ÚRS 2020 01 |  |  | základní |  | 0 | 0 | 0 | 0 | 0 | 4 | K | 2 |  |  |  | ROZPOCET |  |  |  |  | 0 | 0 | 0 | 0 | 0 | 1 | 0 | 4 | -1709280291
| VV |  | sut1*4 |  | 116 | [13 empty] | VV | 2 | 2 | True | 1 | ROZPOCET
26 | K | 997221561 | Vodorovná doprava suti bez naložení, ale se složením a s hrubým urovnáním z kusových materiálů, na vzdálenost do 1 km | t | 9.4 |  | 0 | CS ÚRS 2020 01 |  |  | základní |  | 0 | 0 | 0 | 0 | 0 | 4 | K | 2 |  |  |  | ROZPOCET |  |  |  |  | 0 | 0 | 0 | 0 | 0 | 1 | 0 | 4 | 840436928
| VV | sut2 | 9,4 |  | 9.4 | [13 empty] | VV | 2 | 2 | True | 1 | ROZPOCET
27 | K | 997221569 | Vodorovná doprava suti bez naložení, ale se složením a s hrubým urovnáním Příplatek k ceně za každý další i započatý 1 km přes 1 km | t | 329 |  | 0 | CS ÚRS 2020 01 |  |  | základní |  | 0 | 0 | 0 | 0 | 0 | 4 | K | 2 |  |  |  | ROZPOCET |  |  |  |  | 0 | 0 | 0 | 0 | 0 | 1 | 0 | 4 | 1970890681
| VV |  | sut2*35 |  | 329 | [13 empty] | VV | 2 | 2 | True | 1 | ROZPOCET
28 | K | 997221611 | Nakládání na dopravní prostředky pro vodorovnou dopravu suti | t | 38.4 |  | 0 | CS ÚRS 2020 01 |  |  | základní |  | 0 | 0 | 0 | 0 | 0 | 4 | K | 2 |  |  |  | ROZPOCET |  |  |  |  | 0 | 0 | 0 | 0 | 0 | 1 | 0 | 4 | -2079722027
| VV |  | sut1 |  | 29 | [13 empty] | VV | 2 | 2 | True | 0 | ROZPOCET
| VV |  | sut2 |  | 9.4 | [13 empty] | VV | 2 | 2 | True | 0 | ROZPOCET
| VV |  | Součet |  | 38.4 | [13 empty] | VV | 2 | 4 | True | 1 | ROZPOCET
29 | K | 997221875 | Poplatek za uložení stavebního odpadu na recyklační skládce (skládkovné) asfaltového bez obsahu dehtu zatříděného do Katalogu odpadů pod kódem 17 03 02 | t | 9.4 |  | 0 | CS ÚRS 2020 01 |  |  | základní |  | 0 | 0 | 0 | 0 | 0 | 4 | K | 2 |  |  |  | ROZPOCET |  |  |  |  | 0 | 0 | 0 | 0 | 0 | 1 | 0 | 4 | 1022885926
| VV |  | sut2 |  | 9.4 | [13 empty] | VV | 2 | 2 | True | 1 | ROZPOCET
30 | K | 997221R873 | Poplatek za uložení stavebního odpadu na recyklační skládce (skládkovné) zeminy a kamení zatříděného do Katalogu odpadů pod kódem 17 05 04 | t | 29 |  | 0 |  |  |  | základní |  | 0 | 0 | 0 | 0 | 0 | 4 | K | 2 |  |  |  | ROZPOCET |  |  |  |  | 0 | 0 | 0 | 0 | 0 | 1 | 0 | 4 | -1565151867
| VV |  | sut1 |  | 29 | [13 empty] | VV | 2 | 2 | True | 1 | ROZPOCET
| D | 998 | Přesun hmot |  |  |  | 0 | [5 empty] | 0 |  | 0 |  | 0 | 1 | D | 1 |  |  |  | ROZPOCET | [10 empty] | 0
31 | K | 998225111 | Přesun hmot pro komunikace s krytem z kameniva, monolitickým betonovým nebo živičným dopravní vzdálenost do 200 m jakékoliv délky objektu | t | 1262.907 |  | 0 | CS ÚRS 2020 01 |  |  | základní |  | 0 | 0 | 0 | 0 | 0 | 4 | K | 2 |  |  |  | ROZPOCET |  |  |  |  | 0 | 0 | 0 | 0 | 0 | 1 | 0 | 4 | -1805712830

## SO 13a Vozi...
[9 empty] | >> skryté sloupce << | [9 empty] | {c940e179-fd23-4915-b211-63b1f74c5a2b} | [5 empty] | odkop1 | odkop1 | 91,35 | 2
[19 empty] | 2 | [5 empty] | rýha2 | rýha2 | 3,01 | 2
| KRYCÍ LIST SOUPISU PRACÍ | [8 empty] | v --- níže se nacházejí doplnkové a pomocné údaje k sestavám --- v | [8 empty] | False | [5 empty] | rýha1 | rýha1 | 6,78 | 2
[25 empty] | vodor1 | vodor1 | 101,14 | 2
| Stavba: | [23 empty] | dren1 | dren1 | 45,2 | 2
|  | Nová zástavba ZTV Boží Muka IV. etapa Chotěboř | [22 empty] | geo1 | geo1 | 94,92 | 2
| Objekt: | [23 empty] | plan11 | plan11 | 456,75 | 2
SO 13a Vozidlová komunikace v obytné zóně - spodní stavba
| KSO: |  |  |  |  | CC-CZ:
| Místo: |  | Chotěboř |  |  | Datum: | 2. 2. 2021
| Zadavatel: |  |  |  |  | IČ:
|  | Město Chotěboř, Trčků z Lípy 69, Chotěboř |  |  |  | DIČ:
| Uchazeč: |  |  |  |  | IČ: | Vyplň údaj
|  | Vyplň údaj |  |  |  | DIČ: | Vyplň údaj
| Projektant: |  |  |  |  | IČ:
|  | Profi Jihlava, spol. s.r.o. |  |  |  | DIČ:
| Zpracovatel: |  |  |  |  | IČ:
DIČ:
Poznámka:
ROZPOČET JE UPRAVEN DLE OFICIÁLNÍHO INDEXU STAVEBNÍCH PRACÍ URS PRAHA 2020/I - 2021/I = index 1,012 - U veškerých dodávek výrobků bude do ceny zahrnuta jejich montáž vč. dodávky potřebného kotvení, doplňkového materiálu, staveništní a mimostaveništní dopravy v případě, že tyto činosti nejsou oceněny v samostatných položkách jednotlivých částí soupisu prací. U vybraných výrobků je nutné do ceny díla zahrnout zpracování dodavatelské, případně dílenské dokumentace, dále výrobu prototypů, provádění barevného a materiálového vzorkování apod. - Položky jsou sestaveny za pomocí Cenové soustavy ÚRS nebo pomocí položek vlastních. Pro všechny položky platí, že do ceny je nutno zahrnout náklady spojené s koordinací, s pokyny vyplývajícími z RDP, zejména TZ. - Uchazeč o veřejnou zakázku je povinen při oceňování soutěžního SOUPISU PRACÍ provést kontrolu funkce aritmetických vzorců jednotlivých položkových soupisů ve vazbě na jednotlivé oddíly, rekapitulace a krycí listy. - Kde není výslovně uvedeno, bude pracovní postup a technologie provádění stanovena oprávněnou osobou zhotovitele. - Výkaz výměr je nutno číst společně s výkresy, tech. zprávou a specifikacemi - Veškeré rozměry budou upřesněny po odkrytí a prozkoumání jednotlivých prvků. Všechny položky se odkazují na výkresovou dokumentaci, technické zprávy .
| Cena bez DPH | [5 empty] | 0
|  |  | Základ daně |  |  | Sazba daně | Výše daně
| DPH | základní | 0 |  |  | 21% | 0
|  | snížená | 0 |  |  | 15% | 0
|  | zákl. přenesená | 0 |  |  | 21% | 0
|  | sníž. přenesená | 0 |  |  | 15% | 0
|  | nulová | 0 |  |  | 0% | 0
| Cena s DPH |  |  | v | CZK |  | 0
REKAPITULACE ČLENĚNÍ SOUPISU PRACÍ
Stavba:
Nová zástavba ZTV Boží Muka IV. etapa Chotěboř
Objekt:
SO 13a Vozidlová komunikace v obytné zóně - spodní stavba
Místo: |  |  | Chotěboř |  |  | Datum: | 2. 2. 2021
Zadavatel: |  |  | Město Chotěboř, Trčků z Lípy 69, Chotěboř |  |  | Projektant: | Profi Jihlava, spol. s.r.o.
Uchazeč: |  |  | Vyplň údaj |  |  | Zpracovatel:
Kód dílu - Popis | [6 empty] | Cena celkem [CZK]
Náklady stavby celkem | [6 empty] | 0 | [12 empty] | -1
| HSV - Práce a dodávky HSV | [5 empty] | 0
| 1 - Zemní práce | [5 empty] | 0
| 2 - Zakládání | [5 empty] | 0
| 4 - Vodorovné konstrukce | [5 empty] | 0
| 5 - Komunikace pozemní | [5 empty] | 0
| 8 - Trubní vedení | [5 empty] | 0
| 998 - Přesun hmot | [5 empty] | 0
SOUPIS PRACÍ
Stavba:
Nová zástavba ZTV Boží Muka IV. etapa Chotěboř
Objekt:
SO 13a Vozidlová komunikace v obytné zóně - spodní stavba
Místo: |  |  | Chotěboř |  |  | Datum: | 2. 2. 2021
Zadavatel: |  |  | Město Chotěboř, Trčků z Lípy 69, Chotěboř |  |  | Projektant: | Profi Jihlava, spol. s.r.o.
Uchazeč: |  |  | Vyplň údaj |  |  | Zpracovatel:
PČ | Typ | Kód | Popis | MJ | Množství | J.cena [CZK] | Cena celkem [CZK] | Cenová soustava |  |  | DPH | J. Nh [h] | Nh celkem [h] | J. hmotnost [t] | Hmotnost celkem [t] | J. suť [t] | Suť Celkem [t]
Náklady soupisu celkem | [6 empty] | 0 | [5 empty] | 0 |  | 233.4565 |  | 0 |  | D | -1 | [14 empty] | 0
| D | HSV | Práce a dodávky HSV |  |  |  | 0 | [5 empty] | 0 |  | 233.4565 |  | 0 | 1 | D | 0 |  |  |  | ROZPOCET | [10 empty] | 0
| D | 1 | Zemní práce |  |  |  | 0 | [5 empty] | 0 |  | 6.192 |  | 0 | 1 | D | 1 |  |  |  | ROZPOCET | [10 empty] | 0
1 | K | 122252207 | Odkopávky a prokopávky nezapažené pro silnice a dálnice strojně v hornině třídy těžitelnosti I přes 5 000 m3 | m3 | 91.35 |  | 0 | CS ÚRS 2020 01 |  |  | základní |  | 0 | 0 | 0 | 0 | 0 | 4 | K | 2 |  |  |  | ROZPOCET |  |  |  |  | 0 | 0 | 0 | 0 | 0 | 1 | 0 | 4 | -2129022952
| VV |  | "v.č. C.1.2.1 - Situace s vytyčením - pozemní komunikace, TZ" | [15 empty] | VV | 2 | 1 | True | 0 | ROZPOCET
| VV |  | "v.č. C.1.2.5 - Vzorové příčné řezy a detaily - pozemní komunikace, TZ" | [15 empty] | VV | 2 | 1 | True | 0 | ROZPOCET
| VV |  | "v.č. C.1.2.6 -Charakteristické příčné řezy - pozemní komunikace, TZ" | [15 empty] | VV | 2 | 1 | True | 0 | ROZPOCET
| VV | odkop1 | (15*12+15*7,25+15*7,5+7,4*7,5)*0,2 |  | 91.35 | [13 empty] | VV | 2 | 2 | True | 1 | ROZPOCET
2 | K | 132254104 | Hloubení zapažených rýh šířky do 800 mm strojně s urovnáním dna do předepsaného profilu a spádu v hornině třídy těžitelnosti I skupiny 3 přes 100 m3 | m3 | 6.78 |  | 0 | CS ÚRS 2020 01 |  |  | základní |  | 0 | 0 | 0 | 0 | 0 | 4 | K | 2 |  |  |  | ROZPOCET |  |  |  |  | 0 | 0 | 0 | 0 | 0 | 1 | 0 | 4 | 242573894
| VV |  | "v.č. C.1.2.1 - Situace s vytyčením - pozemní komunikace, TZ" | [15 empty] | VV | 2 | 1 | True | 0 | ROZPOCET
| VV | rýha1 | 45,2*0,5*0,3 |  | 6.78 | [13 empty] | VV | 2 | 2 | True | 1 | ROZPOCET
3 | K | 132254207 | Hloubení zapažených rýh šířky přes 800 do 2 000 mm strojně s urovnáním dna do předepsaného profilu a spádu v hornině třídy těžitelnosti I skupiny 3 přes 5 000 m3 | m3 | 3.01 |  | 0 | CS ÚRS 2020 01 |  |  | základní |  | 0 | 0 | 0 | 0 | 0 | 4 | K | 2 |  |  |  | ROZPOCET |  |  |  |  | 0 | 0 | 0 | 0 | 0 | 1 | 0 | 4 | -1469832464
| VV |  | "v.č. C.1.2.1 - Situace s vytyčením - pozemní komunikace, TZ" | [15 empty] | VV | 2 | 1 | True | 0 | ROZPOCET
| VV | rýha2 | 8,6*1*0,7*0,5 |  | 3.01 | [13 empty] | VV | 2 | 2 | True | 1 | ROZPOCET
4 | K | 132354207 | Hloubení zapažených rýh šířky přes 800 do 2 000 mm strojně s urovnáním dna do předepsaného profilu a spádu v hornině třídy těžitelnosti II skupiny 4 přes 5 000 m3 | m3 | 3.01 |  | 0 | CS ÚRS 2020 01 |  |  | základní |  | 0 | 0 | 0 | 0 | 0 | 4 | K | 2 |  |  |  | ROZPOCET |  |  |  |  | 0 | 0 | 0 | 0 | 0 | 1 | 0 | 4 | 96269938
| VV |  | rýha2 |  | 3.01 | [13 empty] | VV | 2 | 2 | True | 1 | ROZPOCET
5 | K | 162651111 | Vodorovné přemístění výkopku nebo sypaniny po suchu na obvyklém dopravním prostředku, bez naložení výkopku, avšak se složením bez rozhrnutí z horniny třídy těžitelnosti I skupiny 1 až 3 na vzdálenost přes 3 000 do 4 000 m | m3 | 101.14 |  | 0 | CS ÚRS 2020 01 |  |  | základní |  | 0 | 0 | 0 | 0 | 0 | 4 | K | 2 |  |  |  | ROZPOCET |  |  |  |  | 0 | 0 | 0 | 0 | 0 | 1 | 0 | 4 | 2131111943
| VV |  | odkop1 |  | 91.35 | [13 empty] | VV | 2 | 2 | True | 0 | ROZPOCET
| VV |  | rýha1 |  | 6.78 | [13 empty] | VV | 2 | 2 | True | 0 | ROZPOCET
| VV |  | rýha2 |  | 3.01 | [13 empty] | VV | 2 | 2 | True | 0 | ROZPOCET
| VV | vodor1 | Součet |  | 101.14 | [13 empty] | VV | 2 | 4 | True | 1 | ROZPOCET
6 | K | 162651131 | Vodorovné přemístění výkopku nebo sypaniny po suchu na obvyklém dopravním prostředku, bez naložení výkopku, avšak se složením bez rozhrnutí z horniny třídy těžitelnosti II na vzdálenost skupiny 4 a 5 na vzdálenost přes 3 000 do 4 000 m | m3 | 6.78 |  | 0 | CS ÚRS 2020 01 |  |  | základní |  | 0 | 0 | 0 | 0 | 0 | 4 | K | 2 |  |  |  | ROZPOCET |  |  |  |  | 0 | 0 | 0 | 0 | 0 | 1 | 0 | 4 | -669148171
| VV |  | rýha1 |  | 6.78 | [13 empty] | VV | 2 | 2 | True | 1 | ROZPOCET
7 | K | 171201R231 | Poplatek za uložení stavebního odpadu na recyklační skládce (skládkovné) zeminy a kamení zatříděného do Katalogu odpadů pod kódem 17 05 04 | t | 187.47 |  | 0 |  |  |  | základní |  | 0 | 0 | 0 | 0 | 0 | 4 | K | 2 |  |  |  | ROZPOCET |  |  |  |  | 0 | 0 | 0 | 0 | 0 | 1 | 0 | 4 | -1102057874
| VV |  | vodor1*1,8 |  | 182.052 | [13 empty] | VV | 2 | 2 | True | 0 | ROZPOCET
| VV |  | rýha2*1,8 |  | 5.418 | [13 empty] | VV | 2 | 2 | True | 0 | ROZPOCET
| VV |  | Součet |  | 187.47 | [13 empty] | VV | 2 | 4 | True | 1 | ROZPOCET
8 | K | 171251201 | Uložení sypaniny na skládky nebo meziskládky bez hutnění s upravením uložené sypaniny do předepsaného tvaru | m3 | 104.15 |  | 0 | CS ÚRS 2020 01 |  |  | základní |  | 0 | 0 | 0 | 0 | 0 | 4 | K | 2 |  |  |  | ROZPOCET |  |  |  |  | 0 | 0 | 0 | 0 | 0 | 1 | 0 | 4 | -1292769978
| VV |  | vodor1 |  | 101.14 | [13 empty] | VV | 2 | 2 | True | 0 | ROZPOCET
| VV |  | rýha2 |  | 3.01 | [13 empty] | VV | 2 | 2 | True | 0 | ROZPOCET
| VV |  | Součet |  | 104.15 | [13 empty] | VV | 2 | 4 | True | 1 | ROZPOCET
9 | K | 174151101 | Zásyp sypaninou z jakékoliv horniny strojně s uložením výkopku ve vrstvách se zhutněním jam, šachet, rýh nebo kolem objektů v těchto vykopávkách | m3 | 3.096 |  | 0 | CS ÚRS 2020 01 |  |  | základní |  | 0 | 0 | 0 | 0 | 0 | 4 | K | 2 |  |  |  | ROZPOCET |  |  |  |  | 0 | 0 | 0 | 0 | 0 | 1 | 0 | 4 | -1926518148
| VV |  | "v.č. C.1.2.1 - Situace s vytyčením - pozemní komunikace, TZ" | [15 empty] | VV | 2 | 1 | True | 0 | ROZPOCET
| VV |  | "v.č. C.1.2.5 - Vzorové příčné řezy a detaily - pozemní komunikace, TZ" | [15 empty] | VV | 2 | 1 | True | 0 | ROZPOCET
| VV |  | 8,6*1*0,36 |  | 3.096 | [13 empty] | VV | 2 | 2 | True | 1 | ROZPOCET
10 | M | 58344197 | štěrkodrť frakce 0/63 | t | 6.192 |  | 0 | CS ÚRS 2020 01 |  |  | základní |  | 0 | 1 | 6.192 | 0 | 0 | 8 | M | 2 |  |  |  | ROZPOCET |  |  |  |  | 0 | 0 | 0 | 0 | 0 | 1 | 0 | 4 | -1497058705
| VV |  | "v.č. C.1.2.1 - Situace s vytyčením - pozemní komunikace, TZ" | [15 empty] | VV | 2 | 1 | True | 0 | ROZPOCET
| VV |  | "v.č. C.1.2.5 - Vzorové příčné řezy a detaily - pozemní komunikace, TZ" | [15 empty] | VV | 2 | 1 | True | 0 | ROZPOCET
| VV |  | 8,6*1*0,36*2 |  | 6.192 | [13 empty] | VV | 2 | 2 | True | 1 | ROZPOCET
11 | K | 181951112 | Úprava pláně vyrovnáním výškových rozdílů strojně v hornině třídy těžitelnosti I, skupiny 1 až 3 se zhutněním | m2 | 456.75 |  | 0 | CS ÚRS 2020 01 |  |  | základní |  | 0 | 0 | 0 | 0 | 0 | 4 | K | 2 |  |  |  | ROZPOCET |  |  |  |  | 0 | 0 | 0 | 0 | 0 | 1 | 0 | 4 | 1139643124
| VV |  | "v.č. C.1.2.1 - Situace s vytyčením - pozemní komunikace, TZ" | [15 empty] | VV | 2 | 1 | True | 0 | ROZPOCET
| VV |  | "v.č. C.1.2.5 - Vzorové příčné řezy a detaily - pozemní komunikace, TZ" | [15 empty] | VV | 2 | 1 | True | 0 | ROZPOCET
| VV |  | "v.č. C.1.2.6 -Charakteristické příčné řezy - pozemní komunikace, TZ" | [15 empty] | VV | 2 | 1 | True | 0 | ROZPOCET
| VV | plan11 | 15*12+15*7,25+15*7,5+7,4*7,5 |  | 456.75 | [13 empty] | VV | 2 | 2 | True | 1 | ROZPOCET
| D | 2 | Zakládání |  |  |  | 0 | [5 empty] | 0 |  | 9.3192 |  | 0 | 1 | D | 1 |  |  |  | ROZPOCET | [10 empty] | 0
12 | K | 211971121 | Zřízení opláštění výplně z geotextilie odvodňovacích žeber nebo trativodů v rýze nebo zářezu se stěnami svislými nebo šikmými o sklonu přes 1:2 při rozvinuté šířce opláštění do 2,5 m | m2 | 94.92 |  | 0 | CS ÚRS 2020 01 |  |  | základní |  | 0 | 0.00031 | 0.029425 | 0 | 0 | 4 | K | 2 |  |  |  | ROZPOCET |  |  |  |  | 0 | 0 | 0 | 0 | 0 | 1 | 0 | 4 | 234187126
| VV | geo1 | dren1*(0,5*3+0,3*2) |  | 94.92 | [13 empty] | VV | 2 | 2 | True | 1 | ROZPOCET
13 | M | 69311172 | geotextilie PP s ÚV stabilizací 300g/m2 | m2 | 113.904 |  | 0 | CS ÚRS 2020 01 |  |  | základní |  | 0 | 0.0003 | 0.034171 | 0 | 0 | 8 | M | 2 |  |  |  | ROZPOCET |  |  |  |  | 0 | 0 | 0 | 0 | 0 | 1 | 0 | 4 | 565076498
| VV |  | geo1*1,2 |  | 113.904 | [13 empty] | VV | 2 | 2 | True | 1 | ROZPOCET
14 | K | 212752401 | Trativody z drenážních trubek pro liniové stavby a komunikace se zřízením štěrkového lože pod trubky a s jejich obsypem v otevřeném výkopu trubka korugovaná sendvičová PE-HD SN 8 celoperforovaná 360° DN 100 | m | 45.2 |  | 0 | CS ÚRS 2020 01 |  |  | základní |  | 0 | 0.20477 | 9.2556 | 0 | 0 | 4 | K | 2 |  |  |  | ROZPOCET |  |  |  |  | 0 | 0 | 0 | 0 | 0 | 1 | 0 | 4 | -80333228
| VV |  | "v.č. C.1.2.1 - Situace s vytyčením - pozemní komunikace, TZ" | [15 empty] | VV | 2 | 1 | True | 0 | ROZPOCET
| VV | dren1 | 45,2 |  | 45.2 | [13 empty] | VV | 2 | 2 | True | 1 | ROZPOCET
| D | 4 | Vodorovné konstrukce |  |  |  | 0 | [5 empty] | 0 |  | 1.9212 |  | 0 | 1 | D | 1 |  |  |  | ROZPOCET | [10 empty] | 0
15 | K | 452311131 | Podkladní a zajišťovací konstrukce z betonu prostého v otevřeném výkopu desky pod potrubí, stoky a drobné objekty z betonu tř. C 12/15 | m3 | 0.86 |  | 0 | CS ÚRS 2020 01 |  |  | základní |  | 0 | 2.234 | 1.9212 | 0 | 0 | 4 | K | 2 |  |  |  | ROZPOCET |  |  |  |  | 0 | 0 | 0 | 0 | 0 | 1 | 0 | 4 | 1648809165
| VV |  | "v.č. C.1.2.1 - Situace s vytyčením - pozemní komunikace, TZ" | [15 empty] | VV | 2 | 1 | True | 0 | ROZPOCET
| VV |  | "v.č. C.1.2.5 - Vzorové příčné řezy a detaily - pozemní komunikace, TZ" | [15 empty] | VV | 2 | 1 | True | 0 | ROZPOCET
| VV |  | 8,6*1*0,1 |  | 0.86 | [13 empty] | VV | 2 | 2 | True | 1 | ROZPOCET
| D | 5 | Komunikace pozemní |  |  |  | 0 | [5 empty] | 0 |  | 210.105 |  | 0 | 1 | D | 1 |  |  |  | ROZPOCET | [10 empty] | 0
16 | K | 564861R0111 | Podklad ze štěrkodrti ŠD fr 0 - 63 s rozprostřením a zhutněním, po zhutnění tl. 200 mm D+M | m2 | 456.75 |  | 0 |  |  |  | základní |  | 0 | 0.46 | 210.105 | 0 | 0 | 4 | K | 2 |  |  |  | ROZPOCET |  |  |  |  | 0 | 0 | 0 | 0 | 0 | 1 | 0 | 4 | 338890616
| VV |  | plan11 |  | 456.75 | [13 empty] | VV | 2 | 2 | True | 1 | ROZPOCET
| D | 8 | Trubní vedení |  |  |  | 0 | [5 empty] | 0 |  | 5.9191 |  | 0 | 1 | D | 1 |  |  |  | ROZPOCET | [10 empty] | 0
17 | K | 871313121 | Montáž kanalizačního potrubí z plastů z tvrdého PVC těsněných gumovým kroužkem v otevřeném výkopu ve sklonu do 20 % DN 160 | m | 34.4 |  | 0 | CS ÚRS 2020 01 |  |  | základní |  | 0 | 1e-05 | 0.000344 | 0 | 0 | 4 | K | 2 |  |  |  | ROZPOCET |  |  |  |  | 0 | 0 | 0 | 0 | 0 | 1 | 0 | 4 | 1556547781
| VV |  | "v.č. C.1.2.1 - Situace s vytyčením - pozemní komunikace, TZ" | [15 empty] | VV | 2 | 1 | True | 0 | ROZPOCET
| VV |  | "v.č. C.1.2.5 - Vzorové příčné řezy a detaily - pozemní komunikace, TZ" | [15 empty] | VV | 2 | 1 | True | 0 | ROZPOCET
| VV |  | 8,6*4 |  | 34.4 | [13 empty] | VV | 2 | 2 | True | 1 | ROZPOCET
18 | M | 28611131 | trubka kanalizační PVC DN 160x1000mm SN4 | m | 37.599 |  | 0 | CS ÚRS 2020 01 |  |  | základní |  | 0 | 0.00259 | 0.097381 | 0 | 0 | 8 | M | 2 |  |  |  | ROZPOCET |  |  |  |  | 0 | 0 | 0 | 0 | 0 | 1 | 0 | 4 | -1823908299
| VV |  | "v.č. C.1.2.1 - Situace s vytyčením - pozemní komunikace, TZ" | [15 empty] | VV | 2 | 1 | True | 0 | ROZPOCET
| VV |  | "v.č. C.1.2.5 - Vzorové příčné řezy a detaily - pozemní komunikace, TZ" | [15 empty] | VV | 2 | 1 | True | 0 | ROZPOCET
| VV |  | 8,6*4*1,093 |  | 37.599 | [13 empty] | VV | 2 | 2 | True | 1 | ROZPOCET
19 | K | 899623141 | Obetonování potrubí nebo zdiva stok betonem prostým v otevřeném výkopu, beton tř. C 12/15 | m3 | 2.58 |  | 0 | CS ÚRS 2020 01 |  |  | základní |  | 0 | 2.2563 | 5.8214 | 0 | 0 | 4 | K | 2 |  |  |  | ROZPOCET |  |  |  |  | 0 | 0 | 0 | 0 | 0 | 1 | 0 | 4 | 1962599122
| VV |  | "v.č. C.1.2.1 - Situace s vytyčením - pozemní komunikace, TZ" | [15 empty] | VV | 2 | 1 | True | 0 | ROZPOCET
| VV |  | "v.č. C.1.2.5 - Vzorové příčné řezy a detaily - pozemní komunikace, TZ" | [15 empty] | VV | 2 | 1 | True | 0 | ROZPOCET
| VV |  | 8,6*1*0,3 |  | 2.58 | [13 empty] | VV | 2 | 2 | True | 1 | ROZPOCET
| D | 998 | Přesun hmot |  |  |  | 0 | [5 empty] | 0 |  | 0 |  | 0 | 1 | D | 1 |  |  |  | ROZPOCET | [10 empty] | 0
20 | K | 998225111 | Přesun hmot pro komunikace s krytem z kameniva, monolitickým betonovým nebo živičným dopravní vzdálenost do 200 m jakékoliv délky objektu | t | 233.457 |  | 0 | CS ÚRS 2020 01 |  |  | základní |  | 0 | 0 | 0 | 0 | 0 | 4 | K | 2 |  |  |  | ROZPOCET |  |  |  |  | 0 | 0 | 0 | 0 | 0 | 1 | 0 | 4 | 282109646

## Vedlejší a ...
[9 empty] | >> skryté sloupce << | [9 empty] | {0e859915-e855-499f-8b84-96c6ecf70d1b}
2
| KRYCÍ LIST SOUPISU PRACÍ | [8 empty] | v --- níže se nacházejí doplnkové a pomocné údaje k sestavám --- v | [8 empty] | False
Stavba:
Nová zástavba ZTV Boží Muka IV. etapa Chotěboř
Objekt:
Vedlejší a ostatní náklady
| KSO: |  |  |  |  | CC-CZ:
| Místo: |  | Chotěboř |  |  | Datum: | 2. 2. 2021
| Zadavatel: |  |  |  |  | IČ:
|  | Město Chotěboř, Trčků z Lípy 69, Chotěboř |  |  |  | DIČ:
| Uchazeč: |  |  |  |  | IČ: | Vyplň údaj
|  | Vyplň údaj |  |  |  | DIČ: | Vyplň údaj
| Projektant: |  |  |  |  | IČ:
|  | Profi Jihlava, spol. s.r.o. |  |  |  | DIČ:
| Zpracovatel: |  |  |  |  | IČ:
DIČ:
Poznámka:
| Cena bez DPH | [5 empty] | 0
|  |  | Základ daně |  |  | Sazba daně | Výše daně
| DPH | základní | 0 |  |  | 21% | 0
|  | snížená | 0 |  |  | 15% | 0
|  | zákl. přenesená | 0 |  |  | 21% | 0
|  | sníž. přenesená | 0 |  |  | 15% | 0
|  | nulová | 0 |  |  | 0% | 0
| Cena s DPH |  |  | v | CZK |  | 0
REKAPITULACE ČLENĚNÍ SOUPISU PRACÍ
Stavba:
Nová zástavba ZTV Boží Muka IV. etapa Chotěboř
Objekt:
Vedlejší a ostatní náklady
Místo: |  |  | Chotěboř |  |  | Datum: | 2. 2. 2021
Zadavatel: |  |  | Město Chotěboř, Trčků z Lípy 69, Chotěboř |  |  | Projektant: | Profi Jihlava, spol. s.r.o.
Uchazeč: |  |  | Vyplň údaj |  |  | Zpracovatel:
Kód dílu - Popis | [6 empty] | Cena celkem [CZK]
Náklady stavby celkem | [6 empty] | 0 | [12 empty] | -1
| OST - Ostatní | [5 empty] | 0
| O01 - Ostatní | [5 empty] | 0
| O02 - Vedlejší náklady | [5 empty] | 0
SOUPIS PRACÍ
Stavba:
Nová zástavba ZTV Boží Muka IV. etapa Chotěboř
Objekt:
Vedlejší a ostatní náklady
Místo: |  |  | Chotěboř |  |  | Datum: | 2. 2. 2021
Zadavatel: |  |  | Město Chotěboř, Trčků z Lípy 69, Chotěboř |  |  | Projektant: | Profi Jihlava, spol. s.r.o.
Uchazeč: |  |  | Vyplň údaj |  |  | Zpracovatel:
PČ | Typ | Kód | Popis | MJ | Množství | J.cena [CZK] | Cena celkem [CZK] | Cenová soustava |  |  | DPH | J. Nh [h] | Nh celkem [h] | J. hmotnost [t] | Hmotnost celkem [t] | J. suť [t] | Suť Celkem [t]
Náklady soupisu celkem | [6 empty] | 0 | [5 empty] | 0 |  | 0 |  | 0 |  | D | -1 | [10 empty] | 0
| D | OST | Ostatní |  |  |  | 0 | [5 empty] | 0 |  | 0 |  | 0 | 4 | D | 0 |  |  |  | ROZPOCET | [6 empty] | 0
| D | O01 | Ostatní |  |  |  | 0 | [5 empty] | 0 |  | 0 |  | 0 | 4 | D | 1 |  |  |  | ROZPOCET | [6 empty] | 0
1 | K | R10001 | vytyčovací práce | soub | 1 |  | 0 |  |  |  | základní |  | 0 | 0 | 0 | 0 | 0 | 512 | K | 2 |  |  |  | ROZPOCET | 0 | 0 | 0 | 0 | 0 | 1 | 0 | 512 | -2052916677
| VV |  | "náklady na geodetické vytyčení stavby a vytyčení stávajících inženýrských sítí v místě stavby" | [15 empty] | VV | 2 | 1 | True | 0 | ROZPOCET
| VV |  | 1 |  | 1 | [13 empty] | VV | 2 | 2 | True | 1 | ROZPOCET
2 | K | R10002 | dokumentace skutečného provedení | soub | 1 |  | 0 |  |  |  | základní |  | 0 | 0 | 0 | 0 | 0 | 512 | K | 2 |  |  |  | ROZPOCET | 0 | 0 | 0 | 0 | 0 | 1 | 0 | 512 | 592964022
| VV |  | "náklady na vyhotovení dokumentace skutečného provedení stavby" | [15 empty] | VV | 2 | 1 | True | 0 | ROZPOCET
| VV |  | "vyhotovení geodet. zaměření nové stavby a přeložek inženýrských sítí ve formátu dle požadavku spávců sítí pro vklad do technické mapy města " | [15 empty] | VV | 2 | 1 | True | 0 | ROZPOCET
| VV |  | "předání objednateli v 2 x v tištěné podobě, 1 x v digitální podobě" | [15 empty] | VV | 2 | 1 | True | 0 | ROZPOCET
| VV |  | 1 |  | 1 | [13 empty] | VV | 2 | 2 | True | 1 | ROZPOCET
3 | K | R10003 | geometrické zaměření díla | soub | 1 |  | 0 |  |  |  | základní |  | 0 | 0 | 0 | 0 | 0 | 512 | K | 2 |  |  |  | ROZPOCET | 0 | 0 | 0 | 0 | 0 | 1 | 0 | 512 | 479051939
| VV |  | "náklady na zhotovení geometrického zaměření (polohopisné a výškopisné) skutečného provedení díla včetně přeložek inženýrských sítí" | [15 empty] | VV | 2 | 1 | True | 0 | ROZPOCET
| VV |  | "ověřeno zeměměřičským inženýrem (3 x v tištěné a 1 x v digitální podobě)" | [15 empty] | VV | 2 | 1 | True | 0 | ROZPOCET
| VV |  | 1 |  | 1 | [13 empty] | VV | 2 | 2 | True | 1 | ROZPOCET
4 | K | R10004 | geodetický plán | soub | 1 |  | 0 |  |  |  | základní |  | 0 | 0 | 0 | 0 | 0 | 512 | K | 2 |  |  |  | ROZPOCET | 0 | 0 | 0 | 0 | 0 | 1 | 0 | 512 | -261074805
| VV |  | "náklady na zhotovení geodet plánu stavby a jeho ověření na katastrálním úřadě (5 x v tištěné a 1 x v digitální podobě)" | [15 empty] | VV | 2 | 1 | True | 0 | ROZPOCET
| VV |  | 1 |  | 1 | [13 empty] | VV | 2 | 2 | True | 1 | ROZPOCET
5 | K | R100071 | publicita | soub | 1 |  | 0 |  |  |  | základní |  | 0 | 0 | 0 | 0 | 0 | 512 | K | 2 |  |  |  | ROZPOCET | 0 | 0 | 0 | 0 | 0 | 1 | 0 | 512 | 1034349427
| VV |  | "náklady na zhotovení a osazení informačního panelu s údaji zejména o názvu stavby, zhotovitele, investora, projektanta akce, době realizace" | [15 empty] | VV | 2 | 1 | True | 0 | ROZPOCET
| VV |  | "včetně nákladů na jeho údržbu po dobu trvání stavby" | [15 empty] | VV | 2 | 1 | True | 0 | ROZPOCET
| VV |  | 1 |  | 1 | [13 empty] | VV | 2 | 2 | True | 1 | ROZPOCET
6 | K | R100072 | náklady na kompletaci dokladů | soub | 1 |  | 0 |  |  |  | základní |  | 0 | 0 | 0 | 0 | 0 | 512 | K | 2 |  |  |  | ROZPOCET | 0 | 0 | 0 | 0 | 0 | 1 | 0 | 512 | -748048249
| VV |  | "náklady na vyhotovení a kompletaci dokladů předávaných při předání a převzetí díla nebo nutných ke kolaudaci - 2 x v tištěné podobě" | [15 empty] | VV | 2 | 1 | True | 0 | ROZPOCET
| VV |  | 1 |  | 1 | [13 empty] | VV | 2 | 2 | True | 1 | ROZPOCET
7 | K | R100074 | předpsané zkoušky | soub | 1 |  | 0 |  |  |  | základní |  | 0 | 0 | 0 | 0 | 0 | 512 | K | 2 |  |  |  | ROZPOCET | 0 | 0 | 0 | 0 | 0 | 1 | 0 | 512 | -250406326
| VV |  | "náklady na předepsané zkoušky kvality díla, zejména zkoušky únosnosti podloží a nestmelených vrstev" | [15 empty] | VV | 2 | 1 | True | 0 | ROZPOCET
| VV |  | 1 |  | 1 | [13 empty] | VV | 2 | 2 | True | 1 | ROZPOCET
| D | O02 | Vedlejší náklady |  |  |  | 0 | [5 empty] | 0 |  | 0 |  | 0 | 4 | D | 1 |  |  |  | ROZPOCET | [6 empty] | 0
8 | K | R20001 | vybudování a odstranění staveniště | soub | 1 |  | 0 |  |  |  | základní |  | 0 | 0 | 0 | 0 | 0 | 512 | K | 2 |  |  |  | ROZPOCET | 0 | 0 | 0 | 0 | 0 | 1 | 0 | 512 | 117834718
| VV |  | "veškeré náklady a činnosti související s vybudováním a likvidací staveniště" | [15 empty] | VV | 2 | 1 | True | 0 | ROZPOCET
| VV |  | "včetně zajištění připojení na elektrickou energii, vodu a odvodnění staveniště" | [15 empty] | VV | 2 | 1 | True | 0 | ROZPOCET
| VV |  | "včetně provádění každodenního hrubého úklidu staveniště" | [15 empty] | VV | 2 | 1 | True | 0 | ROZPOCET
| VV |  | "včetně průběžné likvidace vznikajících odpadů oprávněnou osobou" | [15 empty] | VV | 2 | 1 | True | 0 | ROZPOCET
| VV |  | "jedná se standartní prvky BOZP (mobilní oplocení, výstražné označení, přechody výkopů, vč. oplocení, zábradlí atd," | [15 empty] | VV | 2 | 1 | True | 0 | ROZPOCET
| VV |  | "včetně jejich dodávky, montáže, údržby a demontáže, resp. likvidace a povinosti vyplývající z plánu BOZP, vč. připomínek příslušných úřadů" | [15 empty] | VV | 2 | 1 | True | 0 | ROZPOCET
| VV |  | 1 |  | 1 | [13 empty] | VV | 2 | 2 | True | 1 | ROZPOCET
9 | K | R20005 | dočasná dopravní opatření | soub | 1 |  | 0 |  |  |  | základní |  | 0 | 0 | 0 | 0 | 0 | 512 | K | 2 |  |  |  | ROZPOCET | 0 | 0 | 0 | 0 | 0 | 1 | 0 | 512 | 1019497298
| VV |  | náklady na vyhotovení návrhu dočasného dopravního značení a zvláštního užívání komunikace, jeho projednání s dotčenými orgány a organizacemi | [15 empty] | VV | 2 | 1 | True | 0 | ROZPOCET
| VV |  | zajištění správních rozhodnutí | [15 empty] | VV | 2 | 1 | True | 0 | ROZPOCET
| VV |  | dodání dopravních značek a světelné signal., jejich rozmístění, přemisťování a údržba v průběhu stavby vč. následného odstranění po skončení stavby | [15 empty] | VV | 2 | 1 | True | 0 | ROZPOCET
| VV |  | poplatky za správní řízení, splnění podmínek správních rozhodnutí a orgánů DOSS | [15 empty] | VV | 2 | 1 | True | 0 | ROZPOCET
| VV |  | 1 |  | 1 | [13 empty] | VV | 2 | 2 | True | 1 | ROZPOCET
10 | K | R2006 | kompletní úklid ploch dotčených stavebním provozem | soub | 1 |  | 0 |  |  |  | základní |  | 0 | 0 | 0 | 0 | 0 | 512 | K | 2 |  |  |  | ROZPOCET | 0 | 0 | 0 | 0 | 0 | 1 | 0 | 512 | -345682133
| VV |  | "kompletní úklid ploch dotčených stavením provozem, uvední dotčených prostor do původního stavu" | [15 empty] | VV | 2 | 1 | True | 0 | ROZPOCET
| VV |  | 1 |  | 1 | [13 empty] | VV | 2 | 2 | True | 1 | ROZPOCET

## Seznam figur
SEZNAM FIGUR
Kód:
Stavba: | Nová zástavba ZTV Boží Muka IV. etapa Chotěboř
Datum: | 2. 2. 2021
Kód | Popis | MJ | Výměra
SO 01 Příprava území (skrývka ornice)
pan1 | pan1 |  | 120
| "v.č. C.1.2.0 - Situace s vytýčením - příprava území (skrývka ornice), TZ" |  | 0
pan1 | 9*5+5*15 |  | 120
Použití figury:
113106242 | Rozebrání vozovek ze silničních dílců se spárami zalitými cementovou maltou strojně pl přes 200 m2 | m2 | 120
113107163 | Odstranění podkladu z kameniva drceného tl 300 mm strojně pl přes 50 do 200 m2 | m2 | 120
sut1 | sut1 |  | 92.762
sut1 | 39,962+52,8 |  | 92.762
Použití figury:
997221551 | Vodorovná doprava suti ze sypkých materiálů do 1 km | t | 92.762
997221559 | Příplatek ZKD 1 km u vodorovné dopravy suti ze sypkých materiálů | t | 371.048
997221611 | Nakládání suti na dopravní prostředky pro vodorovnou dopravu | t | 96.122
997221873 | Poplatek za uložení stavebního odpadu na recyklační skládce (skládkovné) zeminy a kamení zatříděného do Katalogu odpadů pod kódem 17 05 04 | t | 96.122
sut2 | sut2 |  | 61.78
sut2 | 51+10,78 |  | 61.78
Použití figury:
997221571 | Vodorovná doprava vybouraných hmot do 1 km | t | 61.78
997221579 | Příplatek ZKD 1 km u vodorovné dopravy vybouraných hmot | t | 185.34
997221612 | Nakládání vybouraných hmot na dopravní prostředky pro vodorovnou dopravu | t | 61.78
sut3 | sut3 |  | 3.36
sut3 | 3,36 |  | 3.36
Použití figury:
997221561 | Vodorovná doprava suti z kusových materiálů do 1 km | t | 3.36
997221569 | Příplatek ZKD 1 km u vodorovné dopravy suti z kusových materiálů | t | 10.08
997221611 | Nakládání suti na dopravní prostředky pro vodorovnou dopravu | t | 96.122
997221873 | Poplatek za uložení stavebního odpadu na recyklační skládce (skládkovné) zeminy a kamení zatříděného do Katalogu odpadů pod kódem 17 05 04 | t | 96.122
vodor1 | vodor1 |  | 1389
| "v.č. C.1.2.0 - Situace s vytýčením - příprava území (skrývka ornice), TZ" |  | 0
vodor1 | 1389 |  | 1389
Použití figury:
162351103 | Vodorovné přemístění do 500 m výkopku/sypaniny z horniny třídy těžitelnosti I, skupiny 1 až 3 | m3 | 1389
171251201 | Uložení sypaniny na skládky nebo meziskládky | m3 | 1389
SO 02 Přeložky vodovodů
bed1 | bed1 |  | 3.195
| "v.č. D.5 - Armaturní (vodoměrná a redukční) šachta, TZ) |  | 0
| 0,25*2*0,05 |  | 0.025
| 3,05*(0,04+0,09)*2+4,4*0,09*2+(4,4+3,05)*2*0,02 |  | 1.883
| (3,05+4,1)*2*0,09 |  | 1.287
bed1 | Součet |  | 3.195
Použití figury:
631351101 | Zřízení bednění rýh a hran v podlahách | m2 | 3.195
631351102 | Odstranění bednění rýh a hran v podlahách | m2 | 3.195
izo2 | izo2 |  | 5.38
| "v.č. D.5 - Armaturní (vodoměrná a redukční) šachta, TZ) |  | 0
| 15,22 |  | 15.22
| -pot1 |  | -9.84
izo2 | Součet |  | 5.38
Použití figury:
711112001 | Provedení izolace proti zemní vlhkosti svislé za studena nátěrem penetračním | m2 | 5.38
711142559 | Provedení izolace proti zemní vlhkosti pásy přitavením svislé NAIP | m2 | 5.38
11163150 | lak penetrační asfaltový | t | 0.005
62832001 | pás asfaltový natavitelný oxidovaný tl 3,5mm typu V60 S35 s vložkou ze skleněné rohože, s jemnozrnným minerálním posypem | m2 | 18.533
jáma1 | jáma1 |  | 67.872
jáma11 | jáma11 |  | 6.787
| "v.č. D.5 - Armaturní (vodoměrná a redukční) šachta, TZ) |  | 0
jáma11 | 6,4*5,05*2,1*0,1 |  | 6.787
Použití figury:
131451207 | Hloubení jam zapažených v hornině třídy těžitelnosti II, skupiny 5 objem přes 5000 m3 strojně | m3 | 6.787
131251207 | Hloubení jam zapažených v hornině třídy těžitelnosti I, skupiny 3 objem přes 5000 m3 strojně | m3 | 13.574
131351207 | Hloubení jam zapažených v hornině třídy těžitelnosti II, skupiny 4 objem přes 5000 m3 strojně | m3 | 47.509
162651131 | Vodorovné přemístění do 4000 m výkopku/sypaniny z horniny třídy těžitelnosti II, skupiny 4 a 5 | m3 | 159.32
jáma2 | jáma2 |  | 30.704
| "v.č. D.5 - Armaturní (vodoměrná a redukční) šachta, TZ) |  | 0
jáma2 | 6,4*5,05*(3,05-2,1) |  | 30.704
Použití figury:
138511101 | Dolamování hloubených vykopávek jam ve vrstvě tl do 1000 mm v hornině třídy těžitelnosti III, skupiny 6 | m3 | 30.704
162651151 | Vodorovné přemístění do 4000 m výkopku/sypaniny z horniny třídy těžitelnosti III, skupiny 6 a 7 | m3 | 30.704
171201R231 | Poplatek za uložení zeminy a kamení na recyklační skládce (skládkovné) kód odpadu 17 05 04 | t | 348.184
171251201 | Uložení sypaniny na skládky nebo meziskládky | m3 | 190.024
jáma3 | jáma3 |  | 47.509
jáma3 | jáma11*7 |  | 47.509
Použití figury:
131351207 | Hloubení jam zapažených v hornině třídy těžitelnosti II, skupiny 4 objem přes 5000 m3 strojně | m3 | 47.509
162651131 | Vodorovné přemístění do 4000 m výkopku/sypaniny z horniny třídy těžitelnosti II, skupiny 4 a 5 | m3 | 159.32
jáma4 | jáma4 |  | 13.574
jáma4 | jáma11*2 |  | 13.574
Použití figury:
131251207 | Hloubení jam zapažených v hornině třídy těžitelnosti I, skupiny 3 objem přes 5000 m3 strojně | m3 | 13.574
162651131 | Vodorovné přemístění do 4000 m výkopku/sypaniny z horniny třídy těžitelnosti II, skupiny 4 a 5 | m3 | 159.32
lože1 | lože1 |  | 38.632
| "v.č. D.1 - podélné profily vodovodů, TZ" |  | 0
| "VODOVOD - Řad V4 - přeložka" |  | 0
| 66,9*0,75*0,15 |  | 7.526
| "VODOVOD - Řad V5 - přeložka" |  | 0
| 206,2*0,85*0,15 |  | 26.291
| "VODOVOD - Řad V6 - přeložka" |  | 0
| 42,8*0,75*0,15 |  | 4.815
lože1 | Součet |  | 38.632
Použití figury:
451572111 | Lože pod potrubí otevřený výkop z kameniva drobného těženého | m3 | 38.632
174151101 | Zásyp jam, šachet rýh nebo kolem objektů sypaninou se zhutněním | m3 | 366.506
maz1 | maz1 |  | 0.925
| "v.č. D.5 - Armaturní (vodoměrná a redukční) šachta, TZ) |  | 0
maz1 | 9,25*(0,05+0,15)*0,5 |  | 0.925
Použití figury:
631311125 | Mazanina tl do 120 mm z betonu prostého bez zvýšených nároků na prostředí tř. C 20/25 | m3 | 0.925
631319022 | Příplatek k mazanině tl do 120 mm za přehlazení s poprášením cementem | m3 | 2.505
631319183 | Příplatek k mazanině tl do 120 mm za sklon do 35° | m3 | 0.925
maz2 | maz2 |  | 0.64
maz2 | pot1*(0,04+0,09)*0,5 |  | 0.64
Použití figury:
631311113 | Mazanina tl do 80 mm z betonu prostého bez zvýšených nároků na prostředí tř. C 12/15 | m3 | 0.64
631319021 | Příplatek k mazanině tl do 80 mm za přehlazení s poprášením cementem | m3 | 0.64
631319181 | Příplatek k mazanině tl do 80 mm za sklon do 35° | m3 | 0.64
maz3 | maz3 |  | 1.58
| "v.č. D.5 - Armaturní (vodoměrná a redukční) šachta, TZ) |  | 0
maz3 | 1,58 |  | 1.58
Použití figury:
631311123 | Mazanina tl do 120 mm z betonu prostého bez zvýšených nároků na prostředí tř. C 12/15 | m3 | 1.58
631319022 | Příplatek k mazanině tl do 120 mm za přehlazení s poprášením cementem | m3 | 2.505
nás1 | nás1 |  | 6.464
| "v.č. D.5 - Armaturní (voměrná a redukční) šachta, TZ) |  | 0
nás1 | 6,4*5,05*0,2 |  | 6.464
Použití figury:
171151103 | Uložení sypaniny z hornin soudržných do násypů zhutněných | m3 | 6.464
162651131 | Vodorovné přemístění do 4000 m výkopku/sypaniny z horniny třídy těžitelnosti II, skupiny 4 a 5 | m3 | 159.32
obsyp1 | obsyp1 |  | 124.927
| "v.č. D.1 - podélné profily vodovodů, TZ" |  | 0
| "VODOVOD - Řad V4 - přeložka" |  | 0
| 66,9*0,75*0,4 |  | 20.07
| "VODOVOD - Řad V5 - přeložka" |  | 0
| 206,2*0,85*0,525 |  | 92.017
| "VODOVOD - Řad V6 - přeložka" |  | 0
| 42,8*0,75*0,4 |  | 12.84
obsyp1 | Součet |  | 124.927
Použití figury:
175151101 | Obsypání potrubí strojně sypaninou bez prohození, uloženou do 3 m | m3 | 124.927
174151101 | Zásyp jam, šachet rýh nebo kolem objektů sypaninou se zhutněním | m3 | 366.506
58341341 | kamenivo drcené drobné frakce 0/4 | t | 249.854
paž1 | paž1 |  | 1140.178
| "v.č. D.1 - podélné profily vodovodů, TZ" |  | 0
| "VODOVOD - Řad V4 - přeložka" |  | 0
| (2,4*1,75+4,4*2+7,9*2,1+13,8*1,9+37*1,84+1,4*1,78)*2 |  | 252.764
| "VODOVOD - Řad V5 - přeložka" |  | 0
| (8,2*1,87+26,4*1,82+24,1*1,79+24,1*1,77)*2 |  | 298.356
| (24,1*1,76+25,8*1,73+46,7*1,77+26,8*1,85)*2 |  | 438.578
| "VODOVOD - Řad V6 - přeložka" |  | 0
| 41,8*1,8*2 |  | 150.48
paž1 | Součet |  | 1140.178
Použití figury:
151811131 | Osazení pažicího boxu hl výkopu do 4 m š do 1,2 m | m2 | 1140.178
151811231 | Odstranění pažicího boxu hl výkopu do 4 m š do 1,2 m | m2 | 1140.178
paž2 | paž2 |  | 69.845
| "v.č. D.5 - Armaturní (vodoměrná a redukční) šachta, TZ) |  | 0
paž2 | (6,4+5,05)*2*3,05 |  | 69.845
Použití figury:
151101201 | Zřízení příložného pažení stěn výkopu hl do 4 m | m2 | 69.845
151101211 | Odstranění příložného pažení stěn hl do 4 m | m2 | 69.845
151101401 | Zřízení vzepření stěn při pažení příložném hl do 4 m | m2 | 69.845
151101411 | Odstranění vzepření stěn při pažení příložném hl do 4 m | m2 | 69.845
151401601 | Přepažování vzepření při pažení příložném hl do 4 m | m2 | 69.845
pot1 | pot1 |  | 9.84
| "v.č. D.5 - Armaturní (vodoměrná a redukční) šachta, TZ) |  | 0
pot1 | 9,84 |  | 9.84
Použití figury:
632451032 | Vyrovnávací potěr tl do 30 mm z MC 15 provedený v ploše | m2 | 9.84
631311113 | Mazanina tl do 80 mm z betonu prostého bez zvýšených nároků na prostředí tř. C 12/15 | m3 | 0.64
633991111 | Nástřik betonových povrchů proti odpařování vody | m2 | 11.127
711111001 | Provedení izolace proti zemní vlhkosti vodorovné za studena nátěrem penetračním | m2 | 9.84
711112001 | Provedení izolace proti zemní vlhkosti svislé za studena nátěrem penetračním | m2 | 5.38
711141559 | Provedení izolace proti zemní vlhkosti pásy přitavením vodorovné NAIP | m2 | 9.84
713141131 | Montáž izolace tepelné střech plochých lepené za studena plně 1 vrstva rohoží, pásů, dílců, desek | m2 | 9.84
11163150 | lak penetrační asfaltový | t | 0.005
28372305 | deska EPS 100 do plochých střech a podlah λ=0,037 tl 50mm | m2 | 10.037
62832001 | pás asfaltový natavitelný oxidovaný tl 3,5mm typu V60 S35 s vložkou ze skleněné rohože, s jemnozrnným minerálním posypem | m2 | 18.533
pot3 | pot3 |  | 109.7
| "v.č. D.1 - podélné profily vodovodů, TZ" |  | 0
| "VODOVOD - Řad V4 - přeložka" |  | 0
| 66,9 |  | 66.9
| "VODOVOD - Řad V6 - přeložka" |  | 0
| 42,8 |  | 42.8
pot3 | Součet |  | 109.7
Použití figury:
871251221 | Montáž potrubí z PE100 SDR 17 otevřený výkop svařovaných elektrotvarovkou D 110 x 6,6 mm | m | 109.7
892271111 | Tlaková zkouška vodou potrubí DN 100 nebo 125 | m | 109.7
892273122 | Proplach a dezinfekce vodovodního potrubí DN od 80 do 125 | m | 109.7
899721111 | Signalizační vodič DN do 150 mm na potrubí | m | 116.9
899722113 | Krytí potrubí z plastů výstražnou fólií z PVC 34cm | m | 315.9
28613576 | potrubí dvouvrstvé PE100 RC SDR17 110x6,6 dl 12m | m | 119.902
pot4 | pot4 |  | 206.2
| "v.č. D.1 - podélné profily vodovodů, TZ" |  | 0
| "VODOVOD - Řad V5 - přeložka" |  | 0
pot4 | 206,2 |  | 206.2
Použití figury:
871351222 | Montáž potrubí z PE100 SDR 17 otevřený výkop svařovaných elektrotvarovkou D 225 x 13,4 mm | m | 206.2
892351111 | Tlaková zkouška vodou potrubí DN 150 nebo 200 | m | 206.2
892353122 | Proplach a dezinfekce vodovodního potrubí DN 150 nebo 200 | m | 206.2
899721112 | Signalizační vodič DN nad 150 mm na potrubí | m | 206.2
899722113 | Krytí potrubí z plastů výstražnou fólií z PVC 34cm | m | 315.9
28613582 | potrubí dvouvrstvé PE100 RC SDR17 225x13,4 dl 12m | m | 225.377
pot5 | pot5 |  | 6
| "v.č. D.1 - podélné profily vodovodů, TZ" |  | 0
| "VODOVOD - Řad V5 - přeložka" |  | 0
pot5 | 2,7+3,3 |  | 6
Použití figury:
871321221 | Montáž potrubí z PE100 SDR 17 otevřený výkop svařovaných elektrotvarovkou D 160 x 9,5 mm | m | 6
871224R2012 | kompletní nasunutí tlakového kanalizačního potrubí DN110 x 6,6 do chráničky DN160 x 9,5 - uloženo na distančních sponách - kluznicích vč. dodávky dist. spon vč. všech souv. dodávek a prací D+M | m | 6
28613579 | potrubí dvouvrstvé PE100 RC SDR17 160x9,5 dl 12m | m | 6.558
rýha1 | rýha1 |  | 15.122
| "v.č. D.1 - podélné profily vodovodů, TZ" |  | 0
| "VODOVOD - Řad V4 - přeložka" |  | 0
| (2,4*1,75+4,4*2+7,9*2,1+13,8*1,9+37*1,84+1,4*1,78)*0,75*0,1 |  | 9.479
| "VODOVOD - Řad V6 - přeložka" |  | 0
| 41,8*1,8*0,75*0,1 |  | 5.643
rýha1 | Součet |  | 15.122
Použití figury:
132454104 | Hloubení rýh zapažených š do 800 mm v hornině třídy těžitelnosti II, skupiny 5 objem přes 100 m3 strojně | m3 | 15.122
132254104 | Hloubení rýh zapažených š do 800 mm v hornině třídy těžitelnosti I, skupiny 3 objem přes 100 m3 strojně | m3 | 30.244
132354104 | Hloubení rýh zapažených š do 800 mm v hornině třídy těžitelnosti II, skupiny 4 objem přes 100 m3 strojně | m3 | 105.854
162651131 | Vodorovné přemístění do 4000 m výkopku/sypaniny z horniny třídy těžitelnosti II, skupiny 4 a 5 | m3 | 159.32
174151101 | Zásyp jam, šachet rýh nebo kolem objektů sypaninou se zhutněním | m3 | 366.506
rýha2 | rýha2 |  | 105.854
rýha2 | rýha1*7 |  | 105.854
Použití figury:
132354104 | Hloubení rýh zapažených š do 800 mm v hornině třídy těžitelnosti II, skupiny 4 objem přes 100 m3 strojně | m3 | 105.854
162651131 | Vodorovné přemístění do 4000 m výkopku/sypaniny z horniny třídy těžitelnosti II, skupiny 4 a 5 | m3 | 159.32
174151101 | Zásyp jam, šachet rýh nebo kolem objektů sypaninou se zhutněním | m3 | 366.506
rýha3 | rýha3 |  | 30.244
rýha3 | rýha1*2 |  | 30.244
Použití figury:
132254104 | Hloubení rýh zapažených š do 800 mm v hornině třídy těžitelnosti I, skupiny 3 objem přes 100 m3 strojně | m3 | 30.244
162651131 | Vodorovné přemístění do 4000 m výkopku/sypaniny z horniny třídy těžitelnosti II, skupiny 4 a 5 | m3 | 159.32
174151101 | Zásyp jam, šachet rýh nebo kolem objektů sypaninou se zhutněním | m3 | 366.506
rýha4 | rýha4 |  | 31.32
| "v.č. D.1 - podélné profily vodovodů, TZ" |  | 0
| "VODOVOD - Řad V5 - přeložka" |  | 0
| (8,2*1,87+26,4*1,82+24,1*1,79+24,1*1,77)*0,85*0,1 |  | 12.68
| (24,1*1,76+25,8*1,73+46,7*1,77+26,8*1,85)*0,85*0,1 |  | 18.64
rýha4 | Součet |  | 31.32
Použití figury:
132454207 | Hloubení zapažených rýh š do 2000 mm v hornině třídy těžitelnosti II, skupiny 5 objem přes 5000 m3 | m3 | 31.32
132254207 | Hloubení zapažených rýh š do 2000 mm v hornině třídy těžitelnosti I, skupiny 3 objem přes 5000 m3 | m3 | 62.64
132354207 | Hloubení zapažených rýh š do 2000 mm v hornině třídy těžitelnosti II, skupiny 4 objem přes 5000 m3 | m3 | 219.24
162651131 | Vodorovné přemístění do 4000 m výkopku/sypaniny z horniny třídy těžitelnosti II, skupiny 4 a 5 | m3 | 159.32
174151101 | Zásyp jam, šachet rýh nebo kolem objektů sypaninou se zhutněním | m3 | 366.506
rýha5 | rýha5 |  | 219.24
rýha5 | rýha4*7 |  | 219.24
Použití figury:
132354207 | Hloubení zapažených rýh š do 2000 mm v hornině třídy těžitelnosti II, skupiny 4 objem přes 5000 m3 | m3 | 219.24
162651131 | Vodorovné přemístění do 4000 m výkopku/sypaniny z horniny třídy těžitelnosti II, skupiny 4 a 5 | m3 | 159.32
174151101 | Zásyp jam, šachet rýh nebo kolem objektů sypaninou se zhutněním | m3 | 366.506
rýha6 | rýha6 |  | 62.64
rýha6 | rýha4*2 |  | 62.64
Použití figury:
132254207 | Hloubení zapažených rýh š do 2000 mm v hornině třídy těžitelnosti I, skupiny 3 objem přes 5000 m3 | m3 | 62.64
162651131 | Vodorovné přemístění do 4000 m výkopku/sypaniny z horniny třídy těžitelnosti II, skupiny 4 a 5 | m3 | 159.32
174151101 | Zásyp jam, šachet rýh nebo kolem objektů sypaninou se zhutněním | m3 | 366.506
vodor2 | vodor2 |  | 159.32
| rýha1 |  | 15.122
| rýha2 |  | 105.854
| rýha4 |  | 31.32
| rýha5 |  | 219.24
| jáma11 |  | 6.787
| jáma3 |  | 47.509
| -(zás1+nás1-rýha3-rýha6-jáma4) |  | -266.512
vodor2 | Součet |  | 159.32
Použití figury:
162651131 | Vodorovné přemístění do 4000 m výkopku/sypaniny z horniny třídy těžitelnosti II, skupiny 4 a 5 | m3 | 159.32
171201R231 | Poplatek za uložení zeminy a kamení na recyklační skládce (skládkovné) kód odpadu 17 05 04 | t | 348.184
171251201 | Uložení sypaniny na skládky nebo meziskládky | m3 | 190.024
zás1 | zás1 |  | 366.506
| rýha1 |  | 15.122
| rýha2 |  | 105.854
| rýha3 |  | 30.244
| rýha4 |  | 31.32
| rýha5 |  | 219.24
| rýha6 |  | 62.64
| -obsyp1 |  | -124.927
| -lože1 |  | -38.632
| "v.č. D.5 - Armaturní (vodoměrná a redukční) šachta, TZ) |  | 0
| (6,4+3,05)*2*1*3,05 |  | 57.645
| "vybouraná armaturní šachta" |  | 0
| 2*2*2 |  | 8
zás1 | Součet |  | 366.506
Použití figury:
174151101 | Zásyp jam, šachet rýh nebo kolem objektů sypaninou se zhutněním | m3 | 366.506
162651131 | Vodorovné přemístění do 4000 m výkopku/sypaniny z horniny třídy těžitelnosti II, skupiny 4 a 5 | m3 | 159.32
SO 03 Vodovody
lože1 | lože1 |  | 30.039
| "v.č. D.1 - Podélné profily vodovodů, TZ" |  | 0
| "VODOVOD řad 1" |  | 0
| 208,3*0,75*0,15 |  | 23.434
| "VODOVOD řad 2" |  | 0
| 33,4*0,7*0,15 |  | 3.507
| "VODOVOD řad 3" |  | 0
| 29,5*0,7*0,15 |  | 3.098
lože1 | Součet |  | 30.039
Použití figury:
451572111 | Lože pod potrubí otevřený výkop z kameniva drobného těženého | m3 | 30.039
174151101 | Zásyp jam, šachet rýh nebo kolem objektů sypaninou se zhutněním | m3 | 235.92
obsyp1 | obsyp1 |  | 78.561
| "v.č. D.1 - Podélné profily vodovodů, TZ" |  | 0
| "VODOVOD řad 1" |  | 0
| 208,3*0,75*0,4 |  | 62.49
| "VODOVOD řad 2" |  | 0
| 33,4*0,7*0,365 |  | 8.534
| "VODOVOD řad 3" |  | 0
| 29,5*0,7*0,365 |  | 7.537
obsyp1 | Součet |  | 78.561
Použití figury:
175151101 | Obsypání potrubí strojně sypaninou bez prohození, uloženou do 3 m | m3 | 78.561
174151101 | Zásyp jam, šachet rýh nebo kolem objektů sypaninou se zhutněním | m3 | 235.92
58341341 | kamenivo drcené drobné frakce 0/4 | t | 157.122
paž1 | paž1 |  | 932.468
| "v.č. D.1 - Podélné profily vodovodů, TZ" |  | 0
| "VODOVOD řad 1" |  | 0
| (4,3*1,63+40,6*1,7+33,9*1,78+33,3*1,81+2*1,78+31*1,74+33*1,73+30,2*1,72)*2 |  | 726.356
| "VODOVOD řad 2" |  | 0
| 33,4*1,69*2 |  | 112.892
| "VODOVOD řad 3" |  | 0
| 29,5*1,58*2 |  | 93.22
paž1 | Součet |  | 932.468
Použití figury:
151811131 | Osazení pažicího boxu hl výkopu do 4 m š do 1,2 m | m2 | 932.468
151811231 | Odstranění pažicího boxu hl výkopu do 4 m š do 1,2 m | m2 | 932.468
pl1 | pl1 |  | 3.85
| "v.č. D.1 - Podélné profily vodovodů, TZ" |  | 0
| "VODOVOD řad 2" |  | 0
pl1 | 5,5*0,7 |  | 3.85
Použití figury:
113107024 | Odstranění podkladu z kameniva drceného tl 400 mm při překopech ručně | m2 | 3.85
566901R0142 | Vyspravení podkladu po překopech ing sítí plochy do 15 m2 kamenivem hrubým drceným tl. 150 mm | m2 | 3.85
566901R0143 | Vyspravení podkladu po překopech ing sítí plochy do 15 m2 kamenivem hrubým drceným tl. 200 mm | m2 | 3.85
573111115 | Postřik živičný infiltrační s posypem z asfaltu množství 2,5 kg/m2 | m2 | 3.85
pl2 | pl2 |  | 6.6
| "v.č. D.1 - Podélné profily vodovodů, TZ" |  | 0
| "VODOVOD řad 2" |  | 0
pl2 | 5,5*1,2 |  | 6.6
Použití figury:
113107043 | Odstranění podkladu živičných tl 150 mm při překopech ručně | m2 | 6.6
181951112 | Úprava pláně v hornině třídy těžitelnosti I, skupiny 1 až 3 se zhutněním | m2 | 6.6
572330R0111 | Vyspravení krytu komunikací po překopech plochy do 15 m2 obalovaným kamenivem tl 50 mm | m2 | 6.6
572340111 | Vyspravení krytu komunikací po překopech plochy do 15 m2 asfaltovým betonem ACO (AB) tl 50 mm | m2 | 6.6
573211112 | Postřik živičný spojovací z asfaltu v množství 0,70 kg/m2 | m2 | 6.6
pot1 | pot1 |  | 205.5
| "v.č. D.1 - Podélné profily vodovodů, TZ" |  | 0
| "VODOVOD řad 1" |  | 0
pot1 | 205,5 |  | 205.5
Použití figury:
871251221 | Montáž potrubí z PE100 SDR 17 otevřený výkop svařovaných elektrotvarovkou D 110 x 6,6 mm | m | 205.5
892271111 | Tlaková zkouška vodou potrubí DN 100 nebo 125 | m | 214
892273122 | Proplach a dezinfekce vodovodního potrubí DN od 80 do 125 | m | 205.5
899721111 | Signalizační vodič DN do 150 mm na potrubí | m | 304.4
899722113 | Krytí potrubí z plastů výstražnou fólií z PVC 34cm | m | 268.4
28613576 | potrubí dvouvrstvé PE100 RC SDR17 110x6,6 dl 12m | m | 224.612
pot2 | pot2 |  | 62.9
| "v.č. D.1 - Podélné profily vodovodů, TZ" |  | 0
| "VODOVOD řad 2" |  | 0
| 33,4 |  | 33.4
| "VODOVOD řad 3" |  | 0
| 29,5 |  | 29.5
pot2 | Součet |  | 62.9
Použití figury:
871211211 | Montáž potrubí z PE100 SDR 11 otevřený výkop svařovaných elektrotvarovkou D 63 x 5,8 mm | m | 62.9
892233122 | Proplach a dezinfekce vodovodního potrubí DN od 40 do 70 | m | 62.9
892241111 | Tlaková zkouška vodou potrubí do 80 | m | 62.9
899721111 | Signalizační vodič DN do 150 mm na potrubí | m | 304.4
899722113 | Krytí potrubí z plastů výstražnou fólií z PVC 34cm | m | 268.4
28613527 | potrubí třívrstvé PE100 RC SDR11 63x5,80 dl 12m | m | 68.75
pot3 | pot3 |  | 8.5
| "v.č. D.1 - Podélné profily vodovodů, TZ" |  | 0
| "VODOVOD řad 2" |  | 0
pot3 | 8,5 |  | 8.5
Použití figury:
871261221 | Montáž potrubí z PE100 SDR 17 otevřený výkop svařovaných elektrotvarovkou D 125 x 7,4 mm | m | 8.5
892271111 | Tlaková zkouška vodou potrubí DN 100 nebo 125 | m | 214
rýha1 | rýha1 |  | 34.452
| "v.č. D.1 - Podélné profily vodovodů, TZ" |  | 0
| "VODOVOD řad 1" |  | 0
| (4,3*1,63+40,6*1,7+33,9*1,78+33,3*1,81+2*1,78+31*1,74+33*1,73+30,2*1,72)*0,75*0,1 |  | 27.238
| "VODOVOD řad 2" |  | 0
| 33,4*1,69*0,7*0,1 |  | 3.951
| "VODOVOD řad 3" |  | 0
| 29,5*1,58*0,7*0,1 |  | 3.263
rýha1 | Součet |  | 34.452
rýha11 | rýha11 |  | 34.452
Použití figury:
132454104 | Hloubení rýh zapažených š do 800 mm v hornině třídy těžitelnosti II, skupiny 5 objem přes 100 m3 strojně | m3 | 34.452
162651131 | Vodorovné přemístění do 4000 m výkopku/sypaniny z horniny třídy těžitelnosti II, skupiny 4 a 5 | m3 | 108.6
rýha12 | rýha12 |  | 34.452
| "v.č. D.1 - Podélné profily vodovodů, TZ" |  | 0
| "VODOVOD řad 1" |  | 0
| (4,3*1,63+40,6*1,7+33,9*1,78+33,3*1,81+2*1,78+31*1,74+33*1,73+30,2*1,72)*0,75*0,1 |  | 27.238
| "VODOVOD řad 2" |  | 0
| 33,4*1,69*0,7*0,1 |  | 3.951
| "VODOVOD řad 3" |  | 0
| 29,5*1,58*0,7*0,1 |  | 3.263
rýha12 | Součet |  | 34.452
Použití figury:
132454104 | Hloubení rýh zapažených š do 800 mm v hornině třídy těžitelnosti II, skupiny 5 objem přes 100 m3 strojně | m3 | 34.452
132254104 | Hloubení rýh zapažených š do 800 mm v hornině třídy těžitelnosti I, skupiny 3 objem přes 100 m3 strojně | m3 | 68.904
132354104 | Hloubení rýh zapažených š do 800 mm v hornině třídy těžitelnosti II, skupiny 4 objem přes 100 m3 strojně | m3 | 241.164
174151101 | Zásyp jam, šachet rýh nebo kolem objektů sypaninou se zhutněním | m3 | 235.92
rýha2 | rýha2 |  | 34.452
rýha21 | rýha21 |  | 241.164
rýha22 | rýha22 |  | 241.164
rýha22 | rýha12*7 |  | 241.164
Použití figury:
132354104 | Hloubení rýh zapažených š do 800 mm v hornině třídy těžitelnosti II, skupiny 4 objem přes 100 m3 strojně | m3 | 241.164
162651131 | Vodorovné přemístění do 4000 m výkopku/sypaniny z horniny třídy těžitelnosti II, skupiny 4 a 5 | m3 | 108.6
174151101 | Zásyp jam, šachet rýh nebo kolem objektů sypaninou se zhutněním | m3 | 235.92
rýha3 | rýha3 |  | 68.904
Použití figury:
132454104 | Hloubení rýh zapažených š do 800 mm v hornině třídy těžitelnosti II, skupiny 5 objem přes 100 m3 strojně | m3 | 34.452
162651131 | Vodorovné přemístění do 4000 m výkopku/sypaniny z horniny třídy těžitelnosti II, skupiny 4 a 5 | m3 | 108.6
174151101 | Zásyp jam, šachet rýh nebo kolem objektů sypaninou se zhutněním | m3 | 235.92
řez1 | řez1 |  | 11
| "v.č. D.1 - Podélné profily vodovodů, TZ" |  | 0
| "VODOVOD řad 2" |  | 0
řez1 | 5,5*2 |  | 11
Použití figury:
919735113 | Řezání stávajícího živičného krytu hl do 150 mm | m | 11
919732221 | Styčná spára napojení nového živičného povrchu na stávající za tepla š 15 mm hl 25 mm bez prořezání | m | 11
sut1 | sut1 |  | 2.233
sut1 | 2,233 |  | 2.233
Použití figury:
997221551 | Vodorovná doprava suti ze sypkých materiálů do 1 km | t | 2.233
997221559 | Příplatek ZKD 1 km u vodorovné dopravy suti ze sypkých materiálů | t | 8.932
997221611 | Nakládání suti na dopravní prostředky pro vodorovnou dopravu | t | 4.319
997221R873 | Poplatek za uložení stavebního odpadu na recyklační skládce (skládkovné) zeminy a kamení zatříděného do Katalogu odpadů pod kódem 17 05 04 | t | 2.233
sut2 | sut2 |  | 2.086
sut2 | 2,086 |  | 2.086
Použití figury:
997221561 | Vodorovná doprava suti z kusových materiálů do 1 km | t | 2.086
997221569 | Příplatek ZKD 1 km u vodorovné dopravy suti z kusových materiálů | t | 73.01
997221611 | Nakládání suti na dopravní prostředky pro vodorovnou dopravu | t | 4.319
997221875 | Poplatek za uložení stavebního odpadu na recyklační skládce (skládkovné) asfaltového bez obsahu dehtu zatříděného do Katalogu odpadů pod kódem 17 03 02 | t | 2.086
vodor2 | vodor2 |  | 108.6
| rýha11 |  | 34.452
| rýha22 |  | 241.164
| -(zás1-rýha3) |  | -167.016
vodor2 | Součet |  | 108.6
Použití figury:
162651131 | Vodorovné přemístění do 4000 m výkopku/sypaniny z horniny třídy těžitelnosti II, skupiny 4 a 5 | m3 | 108.6
171201R231 | Poplatek za uložení zeminy a kamení na recyklační skládce (skládkovné) kód odpadu 17 05 04 | t | 195.48
171251201 | Uložení sypaniny na skládky nebo meziskládky | m3 | 108.6
zás1 | zás1 |  | 235.92
| rýha12 |  | 34.452
| rýha22 |  | 241.164
| rýha3 |  | 68.904
| -obsyp1 |  | -78.561
| -lože1 |  | -30.039
zás1 | Součet |  | 235.92
Použití figury:
174151101 | Zásyp jam, šachet rýh nebo kolem objektů sypaninou se zhutněním | m3 | 235.92
162651131 | Vodorovné přemístění do 4000 m výkopku/sypaniny z horniny třídy těžitelnosti II, skupiny 4 a 5 | m3 | 108.6
SO 04 Přípojky vodovodu
lože1 | lože1 |  | 30.274
| "v.č. D.3 - Kladečský plán vodovodů, TZ" |  | 0
lože1 | 310,5*0,65*0,15 |  | 30.274
Použití figury:
451572111 | Lože pod potrubí otevřený výkop z kameniva drobného těženého | m3 | 30.274
174151101 | Zásyp jam, šachet rýh nebo kolem objektů sypaninou se zhutněním | m3 | 231.56
obsyp1 | obsyp1 |  | 67.006
| "v.č. D.3 - Kladečský plán vodovodů, TZ" |  | 0
obsyp1 | 310,5*0,65*0,332 |  | 67.006
Použití figury:
175151101 | Obsypání potrubí strojně sypaninou bez prohození, uloženou do 3 m | m3 | 67.006
174151101 | Zásyp jam, šachet rýh nebo kolem objektů sypaninou se zhutněním | m3 | 231.56
58341341 | kamenivo drcené drobné frakce 0/4 | t | 134.012
paž1 | paž1 |  | 1011.82
| "v.č. C.4 - situační výkres s vytyčením - vodovody a kanalizace splaškové, TZ" |  | 0
| "v.č. D.1 - Podélné profily vodovodů, TZ" |  | 0
| "VODOVOD řad 1" |  | 0
| 7*(1,48+1,71+1,81+1,8+1,82+1,76+1,7*2)*2 |  | 192.92
| 10*(1,65+1,81+1,82*2+1,76+1,7+1,71+1,73)*2 |  | 280
| "VODOVOD řad 2" |  | 0
| 10*1,62*2 |  | 32.4
| "VODOVOD řad 3" |  | 0
| 10*1,4*2*2 |  | 56
| "VODOVOD řad 4 přeložka" |  | 0
| 5*1,75*2 |  | 17.5
| "ul. Maková" |  | 0
| 15*1,65*7*2 |  | 346.5
| "ul. Ječná" |  | 0
| 12,5*1,73*2*2 |  | 86.5
paž1 | Součet |  | 1011.82
Použití figury:
151811131 | Osazení pažicího boxu hl výkopu do 4 m š do 1,2 m | m2 | 1011.82
151811231 | Odstranění pažicího boxu hl výkopu do 4 m š do 1,2 m | m2 | 1011.82
pl1 | pl1 |  | 25.025
| "v.č. C.4 - situační výkres s vytyčením - vodovody a kanalizace splaškové, TZ" |  | 0
pl1 | 5,5*0,65*7 |  | 25.025
Použití figury:
113107024 | Odstranění podkladu z kameniva drceného tl 400 mm při překopech ručně | m2 | 25.025
566901R0142 | Vyspravení podkladu po překopech ing sítí plochy do 15 m2 kamenivem hrubým drceným tl. 150 mm | m2 | 25.025
566901R0143 | Vyspravení podkladu po překopech ing sítí plochy do 15 m2 kamenivem hrubým drceným tl. 200 mm | m2 | 25.025
573111115 | Postřik živičný infiltrační s posypem z asfaltu množství 2,5 kg/m2 | m2 | 25.025
pl2 | pl2 |  | 43.68
| "v.č. C.4 - situační výkres s vytyčením - vodovody a kanalizace splaškové, TZ" |  | 0
pl2 | 5,2*1,2*7 |  | 43.68
Použití figury:
113107043 | Odstranění podkladu živičných tl 150 mm při překopech ručně | m2 | 43.68
181951112 | Úprava pláně v hornině třídy těžitelnosti I, skupiny 1 až 3 se zhutněním | m2 | 43.68
572330R0111 | Vyspravení krytu komunikací po překopech plochy do 15 m2 obalovaným kamenivem tl 50 mm | m2 | 43.68
572340111 | Vyspravení krytu komunikací po překopech plochy do 15 m2 asfaltovým betonem ACO (AB) tl 50 mm | m2 | 43.68
573211112 | Postřik živičný spojovací z asfaltu v množství 0,70 kg/m2 | m2 | 43.68
pot1 | pot1 |  | 311
| "v.č. D.3 - Kladečský plán vodovodů, TZ" |  | 0
pot1 | 311 |  | 311
Použití figury:
871161211 | Montáž potrubí z PE100 SDR 11 otevřený výkop svařovaných elektrotvarovkou D 32 x 3,0 mm | m | 311
899722113 | Krytí potrubí z plastů výstražnou fólií z PVC 34cm | m | 311
rýha1 | rýha1 |  | 32.884
| "v.č. C.4 - situační výkres s vytyčením - vodovody a kanalizace splaškové, TZ" |  | 0
| "v.č. D.1 - Podélné profily vodovodů, TZ" |  | 0
| "VODOVOD řad 1" |  | 0
| 7*(1,48+1,71+1,81+1,8+1,82+1,76+1,7*2)*0,65*0,1 |  | 6.27
| 10*(1,65+1,81+1,82*2+1,76+1,7+1,71+1,73)*0,65*0,1 |  | 9.1
| "VODOVOD řad 2" |  | 0
| 10*1,62*0,65*0,1 |  | 1.053
| "VODOVOD řad 3" |  | 0
| 10*1,4*2*0,65*0,1 |  | 1.82
| "VODOVOD řad 4 přeložka" |  | 0
| 5*1,75*0,65*0,1 |  | 0.569
| "ul. Maková" |  | 0
| 15*1,65*7*0,65*0,1 |  | 11.261
| "ul. Ječná" |  | 0
| 12,5*1,73*2*0,65*0,1 |  | 2.811
rýha1 | Součet |  | 32.884
Použití figury:
132454104 | Hloubení rýh zapažených š do 800 mm v hornině třídy těžitelnosti II, skupiny 5 objem přes 100 m3 strojně | m3 | 32.884
132254104 | Hloubení rýh zapažených š do 800 mm v hornině třídy těžitelnosti I, skupiny 3 objem přes 100 m3 strojně | m3 | 65.768
132354104 | Hloubení rýh zapažených š do 800 mm v hornině třídy těžitelnosti II, skupiny 4 objem přes 100 m3 strojně | m3 | 230.188
162651131 | Vodorovné přemístění do 4000 m výkopku/sypaniny z horniny třídy těžitelnosti II, skupiny 4 a 5 | m3 | 97.28
174151101 | Zásyp jam, šachet rýh nebo kolem objektů sypaninou se zhutněním | m3 | 231.56
rýha2 | rýha2 |  | 230.188
rýha2 | rýha1*7 |  | 230.188
Použití figury:
132354104 | Hloubení rýh zapažených š do 800 mm v hornině třídy těžitelnosti II, skupiny 4 objem přes 100 m3 strojně | m3 | 230.188
162651131 | Vodorovné přemístění do 4000 m výkopku/sypaniny z horniny třídy těžitelnosti II, skupiny 4 a 5 | m3 | 97.28
174151101 | Zásyp jam, šachet rýh nebo kolem objektů sypaninou se zhutněním | m3 | 231.56
rýha3 | rýha3 |  | 65.768
rýha3 | rýha1*2 |  | 65.768
Použití figury:
132254104 | Hloubení rýh zapažených š do 800 mm v hornině třídy těžitelnosti I, skupiny 3 objem přes 100 m3 strojně | m3 | 65.768
162651131 | Vodorovné přemístění do 4000 m výkopku/sypaniny z horniny třídy těžitelnosti II, skupiny 4 a 5 | m3 | 97.28
174151101 | Zásyp jam, šachet rýh nebo kolem objektů sypaninou se zhutněním | m3 | 231.56
řez1 | řez1 |  | 77
| "v.č. C.4 - situační výkres s vytyčením - vodovody a kanalizace splaškové, TZ" |  | 0
řez1 | 5,5*2*7 |  | 77
Použití figury:
919735113 | Řezání stávajícího živičného krytu hl do 150 mm | m | 77
919732221 | Styčná spára napojení nového živičného povrchu na stávající za tepla š 15 mm hl 25 mm bez prořezání | m | 77
sut1 | sut1 |  | 14.515
sut1 | 14,515 |  | 14.515
Použití figury:
997221551 | Vodorovná doprava suti ze sypkých materiálů do 1 km | t | 14.515
997221559 | Příplatek ZKD 1 km u vodorovné dopravy suti ze sypkých materiálů | t | 58.06
997221611 | Nakládání suti na dopravní prostředky pro vodorovnou dopravu | t | 28.318
997221R873 | Poplatek za uložení stavebního odpadu na recyklační skládce (skládkovné) zeminy a kamení zatříděného do Katalogu odpadů pod kódem 17 05 04 | t | 14.515
sut2 | sut2 |  | 13.803
sut2 | 13,803 |  | 13.803
Použití figury:
997221561 | Vodorovná doprava suti z kusových materiálů do 1 km | t | 13.803
997221569 | Příplatek ZKD 1 km u vodorovné dopravy suti z kusových materiálů | t | 483.105
997221611 | Nakládání suti na dopravní prostředky pro vodorovnou dopravu | t | 28.318
997221875 | Poplatek za uložení stavebního odpadu na recyklační skládce (skládkovné) asfaltového bez obsahu dehtu zatříděného do Katalogu odpadů pod kódem 17 03 02 | t | 13.803
vodor2 | vodor2 |  | 97.28
| rýha1 |  | 32.884
| rýha2 |  | 230.188
| -(zás1-rýha3) |  | -165.792
vodor2 | Součet |  | 97.28
Použití figury:
162651131 | Vodorovné přemístění do 4000 m výkopku/sypaniny z horniny třídy těžitelnosti II, skupiny 4 a 5 | m3 | 97.28
171201R231 | Poplatek za uložení zeminy a kamení na recyklační skládce (skládkovné) kód odpadu 17 05 04 | t | 175.104
171251201 | Uložení sypaniny na skládky nebo meziskládky | m3 | 97.28
zás1 | zás1 |  | 231.56
| rýha1 |  | 32.884
| rýha2 |  | 230.188
| rýha3 |  | 65.768
| -obsyp1 |  | -67.006
| -lože1 |  | -30.274
zás1 | Součet |  | 231.56
Použití figury:
174151101 | Zásyp jam, šachet rýh nebo kolem objektů sypaninou se zhutněním | m3 | 231.56
162651131 | Vodorovné přemístění do 4000 m výkopku/sypaniny z horniny třídy těžitelnosti II, skupiny 4 a 5 | m3 | 97.28
SO 05 Kanalizace splaškové
lože1 | lože1 |  | 42.607
| "v.č. D.2 - Podélné profily kanalizací splaškových, TZ" |  | 0
| "KANALIZACE splašková - Stoka S1" |  | 0
| 252*0,95*0,15 |  | 35.91
| "KANALIZACE splašková - Stoka S2" |  | 0
| 23,3*0,95*0,15 |  | 3.32
| "KANALIZACE splašková - Stoka S3" |  | 0
| 23,7*0,95*0,15 |  | 3.377
lože1 | Součet |  | 42.607
Použití figury:
451572111 | Lože pod potrubí otevřený výkop z kameniva drobného těženého | m3 | 42.607
174151101 | Zásyp jam, šachet rýh nebo kolem objektů sypaninou se zhutněním | m3 | 407.049
obsyp1 | obsyp1 |  | 156.227
| "v.č. D.2 - Podélné profily kanalizací splaškových, TZ" |  | 0
| "KANALIZACE splašková - Stoka S1" |  | 0
| 252*0,95*0,55 |  | 131.67
| "KANALIZACE splašková - Stoka S2" |  | 0
| 23,3*0,95*0,55 |  | 12.174
| "KANALIZACE splašková - Stoka S3" |  | 0
| 23,7*0,95*0,55 |  | 12.383
obsyp1 | Součet |  | 156.227
Použití figury:
175151101 | Obsypání potrubí strojně sypaninou bez prohození, uloženou do 3 m | m3 | 156.227
174151101 | Zásyp jam, šachet rýh nebo kolem objektů sypaninou se zhutněním | m3 | 407.049
58341341 | kamenivo drcené drobné frakce 0/4 | t | 312.454
paž1 | paž1 |  | 1143.4
| "v.č. D.2 - Podélné profily kanalizací splaškových, TZ" |  | 0
| "KANALIZACE splašková - Stoka S1" |  | 0
| (32,1*1,87+20,3*1,95+33,2*2,03+33,2*2,1*3+33,6*1,95)*2 |  | 883.376
| (33,2*0,05+33,2*0,3+33,2*0,4+33,2*0,2+33,6*0,05)*2 |  | 66.44
| "KANALIZACE splašková - Stoka S2" |  | 0
| 23,3*2,13*2 |  | 99.258
| "KANALIZACE splašková - Stoka S3" |  | 0
| 23,7*1,99*2 |  | 94.326
paž1 | Součet |  | 1143.4
Použití figury:
151811131 | Osazení pažicího boxu hl výkopu do 4 m š do 1,2 m | m2 | 1143.4
151811231 | Odstranění pažicího boxu hl výkopu do 4 m š do 1,2 m | m2 | 1143.4
paž2 | paž2 |  | 168.08
| "v.č. D.2 - Podélné profily kanalizací splaškových, TZ" |  | 0
| "KANALIZACE splašková - Stoka S1" |  | 0
| (1,95*2+2,1*4+1,73)*2*2*2 |  | 112.24
| 2*2*(0,1*2+0,5+0,3)*2 |  | 8
| "KANALIZACE splašková - Stoka S2" |  | 0
| 2*2*2*2 |  | 16
| "KANALIZACE splašková - Stoka S3" |  | 0
| (1,98+2)*2*2*2 |  | 31.84
paž2 | Součet |  | 168.08
Použití figury:
151811132 | Osazení pažicího boxu hl výkopu do 4 m š do 2,5 m | m2 | 168.08
151811232 | Odstranění pažicího boxu hl výkopu do 4 m š do 2,5 m | m2 | 168.08
pl1 | pl1 |  | 11
| "v.č. D.2 - Podélné profily kanalizací splaškových, TZ" |  | 0
| "KANALIZACE splašková - Stoka S3" |  | 0
pl1 | 5,5*2 |  | 11
Použití figury:
113107024 | Odstranění podkladu z kameniva drceného tl 400 mm při překopech ručně | m2 | 11
113107043 | Odstranění podkladu živičných tl 150 mm při překopech ručně | m2 | 11
181951112 | Úprava pláně v hornině třídy těžitelnosti I, skupiny 1 až 3 se zhutněním | m2 | 11
566901R0142 | Vyspravení podkladu po překopech ing sítí plochy do 15 m2 kamenivem hrubým drceným tl. 150 mm | m2 | 11
566901R0143 | Vyspravení podkladu po překopech ing sítí plochy do 15 m2 kamenivem hrubým drceným tl. 200 mm | m2 | 11
572330R0111 | Vyspravení krytu komunikací po překopech plochy do 15 m2 obalovaným kamenivem tl 50 mm | m2 | 11
572340111 | Vyspravení krytu komunikací po překopech plochy do 15 m2 asfaltovým betonem ACO (AB) tl 50 mm | m2 | 11
573111115 | Postřik živičný infiltrační s posypem z asfaltu množství 2,5 kg/m2 | m2 | 11
573211112 | Postřik živičný spojovací z asfaltu v množství 0,70 kg/m2 | m2 | 11
pot1 | pot1 |  | 299
| "v.č. D.2 - Podélné profily kanalizací splaškových, TZ" |  | 0
| "KANALIZACE splašková - Stoka S1" |  | 0
| 252 |  | 252
| "KANALIZACE splašková - Stoka S2" |  | 0
| 23,3 |  | 23.3
| "KANALIZACE splašková - Stoka S3" |  | 0
| 23,7 |  | 23.7
pot1 | Součet |  | 299
Použití figury:
871360320 | Montáž kanalizačního potrubí hladkého plnostěnného SN 12 z polypropylenu DN 250 | m | 299
892372R001 | kamerové zkoušky potrubí | m | 299
892381111 | Tlaková zkouška vodou potrubí DN 250, DN 300 nebo 350 | m | 299
28617027 | trubka kanalizační PP plnostěnná třívrstvá DN 250x1000mm SN12 | m | 326.807
rýha1 | rýha1 |  | 35.559
| "v.č. D.2 - Podélné profily kanalizací splaškových, TZ" |  | 0
| "KANALIZACE splašková - Stoka S1" |  | 0
| (33,2*0,05+33,2*0,3+33,2*0,4+33,2*0,2+33,6*0,05)*0,95 |  | 31.559
| 2*2*(0,1*2+0,5+0,3) |  | 4
rýha1 | Součet |  | 35.559
Použití figury:
138511201 | Dolamování hloubených vykopávek rýh ve vrstvě tl do 500 mm v hornině třídy těžitelnosti III, skupiny 6 | m3 | 35.559
162651151 | Vodorovné přemístění do 4000 m výkopku/sypaniny z horniny třídy těžitelnosti III, skupiny 6 a 7 | m3 | 35.559
171201R231 | Poplatek za uložení zeminy a kamení na recyklační skládce (skládkovné) kód odpadu 17 05 04 | t | 403.292
171251201 | Uložení sypaniny na skládky nebo meziskládky | m3 | 220.1
174151101 | Zásyp jam, šachet rýh nebo kolem objektů sypaninou se zhutněním | m3 | 407.049
rýha4 | rýha4 |  | 59.159
| "v.č. D.2 - Podélné profily kanalizací splaškových, TZ" |  | 0
| "KANALIZACE splašková - Stoka S1" |  | 0
| (32,1*1,87+20,3*1,95+33,2*2,03+33,2*2,1*3+33,6*1,95)*0,95*0,1 |  | 41.96
| (1,95*2+2,1*4+1,73)*2*2*0,1 |  | 5.612
| "KANALIZACE splašková - Stoka S2" |  | 0
| 23,3*2,13*0,95*0,1 |  | 4.715
| 2*2*2*0,1 |  | 0.8
| "KANALIZACE splašková - Stoka S3" |  | 0
| 23,7*1,99*0,95*0,1 |  | 4.48
| (1,98+2)*2*2*0,1 |  | 1.592
rýha4 | Součet |  | 59.159
Použití figury:
132454207 | Hloubení zapažených rýh š do 2000 mm v hornině třídy těžitelnosti II, skupiny 5 objem přes 5000 m3 | m3 | 59.159
132254207 | Hloubení zapažených rýh š do 2000 mm v hornině třídy těžitelnosti I, skupiny 3 objem přes 5000 m3 | m3 | 118.318
132354207 | Hloubení zapažených rýh š do 2000 mm v hornině třídy těžitelnosti II, skupiny 4 objem přes 5000 m3 | m3 | 414.113
162651131 | Vodorovné přemístění do 4000 m výkopku/sypaniny z horniny třídy těžitelnosti II, skupiny 4 a 5 | m3 | 184.541
174151101 | Zásyp jam, šachet rýh nebo kolem objektů sypaninou se zhutněním | m3 | 407.049
rýha5 | rýha5 |  | 414.113
rýha5 | rýha4*7 |  | 414.113
Použití figury:
132354207 | Hloubení zapažených rýh š do 2000 mm v hornině třídy těžitelnosti II, skupiny 4 objem přes 5000 m3 | m3 | 414.113
162651131 | Vodorovné přemístění do 4000 m výkopku/sypaniny z horniny třídy těžitelnosti II, skupiny 4 a 5 | m3 | 184.541
174151101 | Zásyp jam, šachet rýh nebo kolem objektů sypaninou se zhutněním | m3 | 407.049
rýha6 | rýha6 |  | 118.318
rýha6 | rýha4*2 |  | 118.318
Použití figury:
132254207 | Hloubení zapažených rýh š do 2000 mm v hornině třídy těžitelnosti I, skupiny 3 objem přes 5000 m3 | m3 | 118.318
162651131 | Vodorovné přemístění do 4000 m výkopku/sypaniny z horniny třídy těžitelnosti II, skupiny 4 a 5 | m3 | 184.541
174151101 | Zásyp jam, šachet rýh nebo kolem objektů sypaninou se zhutněním | m3 | 407.049
sut1 | sut1 |  | 6.38
sut1 | 6,38 |  | 6.38
Použití figury:
997221551 | Vodorovná doprava suti ze sypkých materiálů do 1 km | t | 6.38
997221559 | Příplatek ZKD 1 km u vodorovné dopravy suti ze sypkých materiálů | t | 25.52
997221611 | Nakládání suti na dopravní prostředky pro vodorovnou dopravu | t | 9.856
997221R873 | Poplatek za uložení stavebního odpadu na recyklační skládce (skládkovné) zeminy a kamení zatříděného do Katalogu odpadů pod kódem 17 05 04 | t | 6.38
sut2 | sut2 |  | 3.476
sut2 | 3,476 |  | 3.476
Použití figury:
997221561 | Vodorovná doprava suti z kusových materiálů do 1 km | t | 3.476
997221569 | Příplatek ZKD 1 km u vodorovné dopravy suti z kusových materiálů | t | 69.52
997221611 | Nakládání suti na dopravní prostředky pro vodorovnou dopravu | t | 9.856
997221875 | Poplatek za uložení stavebního odpadu na recyklační skládce (skládkovné) asfaltového bez obsahu dehtu zatříděného do Katalogu odpadů pod kódem 17 03 02 | t | 3.476
vodor2 | vodor2 |  | 184.541
| rýha4 |  | 59.159
| rýha5 |  | 414.113
| -(zás1-rýha6) |  | -288.731
vodor2 | Součet |  | 184.541
Použití figury:
162651131 | Vodorovné přemístění do 4000 m výkopku/sypaniny z horniny třídy těžitelnosti II, skupiny 4 a 5 | m3 | 184.541
171201R231 | Poplatek za uložení zeminy a kamení na recyklační skládce (skládkovné) kód odpadu 17 05 04 | t | 403.292
171251201 | Uložení sypaniny na skládky nebo meziskládky | m3 | 220.1
zás1 | zás1 |  | 407.049
| rýha4 |  | 59.159
| rýha5 |  | 414.113
| rýha6 |  | 118.318
| rýha1 |  | 35.559
| -obsyp1 |  | -156.227
| -lože1 |  | -42.607
| -(1,95*2+2,1*4+1,73+0,1*2+0,5+0,3)*1,0751 |  | -16.159
| -2*1,0751 |  | -2.15
| -(1,42+1,33)*1,0751 |  | -2.957
zás1 | Součet |  | 407.049
Použití figury:
174151101 | Zásyp jam, šachet rýh nebo kolem objektů sypaninou se zhutněním | m3 | 407.049
162651131 | Vodorovné přemístění do 4000 m výkopku/sypaniny z horniny třídy těžitelnosti II, skupiny 4 a 5 | m3 | 184.541
SO 06 Přípojky kanalizace splaškové
lože1 | lože1 |  | 38.958
| "v.č. C.4 - Situační výkres s vytýčením - vodovody a kanalizace splaškové, TZ" |  | 0
| "v.č. D.2 - Podélné profily kanalizací splaškových, TZ" |  | 0
| 21,7*0,95*0,15 |  | 3.092
| (303-21,7)*0,85*0,15 |  | 35.866
lože1 | Součet |  | 38.958
Použití figury:
451572111 | Lože pod potrubí otevřený výkop z kameniva drobného těženého | m3 | 38.958
174151101 | Zásyp jam, šachet rýh nebo kolem objektů sypaninou se zhutněním | m3 | 435.843
obsyp1 | obsyp1 |  | 117.905
| "v.č. C.4 - Situační výkres s vytýčením - vodovody a kanalizace splaškové, TZ" |  | 0
| "v.č. D.2 - Podélné profily kanalizací splaškových, TZ" |  | 0
| 21,7*0,95*0,5 |  | 10.308
| (303-21,7)*0,85*0,45 |  | 107.597
obsyp1 | Součet |  | 117.905
Použití figury:
175151101 | Obsypání potrubí strojně sypaninou bez prohození, uloženou do 3 m | m3 | 117.905
174151101 | Zásyp jam, šachet rýh nebo kolem objektů sypaninou se zhutněním | m3 | 435.843
58341341 | kamenivo drcené drobné frakce 0/4 | t | 235.81
paž1 | paž1 |  | 1360.62
| "v.č. C.4 - Situační výkres s vytýčením - vodovody a kanalizace splaškové, TZ" |  | 0
| "v.č. D.2 - Podélné profily kanalizací splaškových, TZ" |  | 0
| "KANALIZACE splašková - Stoka S1" |  | 0
| (14,4*1,69+7,3*1,38)*2 |  | 68.82
| 5*(1,85+1,97)*2 |  | 38.2
| 10*(1,95+2,1*5+1,73)*2 |  | 283.6
| 8*(2,1*6+1,73)*2 |  | 229.28
| 10*(0,4+0,5*2+0,47+0,15)*2 |  | 40.4
| 8*(0,4+0,5*2+0,47+0,15)*2 |  | 32.32
| "KANALIZACE splašková - Stoka S2" |  | 0
| 17*2*2*2 |  | 136
| "KANALIZACE splašková - Stoka S3" |  | 0
| 14*2*2*2 |  | 112
| "ul. Maková" |  | 0
| 15*2*7*2 |  | 420
paž1 | Součet |  | 1360.62
Použití figury:
151811131 | Osazení pažicího boxu hl výkopu do 4 m š do 1,2 m | m2 | 1360.62
151811231 | Odstranění pažicího boxu hl výkopu do 4 m š do 1,2 m | m2 | 1360.62
paž2 | paž2 |  | 22
| "v.č. C.4 - Situační výkres s vytýčením - vodovody a kanalizace splaškové, TZ" |  | 0
| "v.č. D.2 - Podélné profily kanalizací splaškových, TZ" |  | 0
| "KANALIZACE splašková - Stoka S1" |  | 0
paž2 | (1,42+1,33)*2*2*2 |  | 22
Použití figury:
151811132 | Osazení pažicího boxu hl výkopu do 4 m š do 2,5 m | m2 | 22
151811232 | Odstranění pažicího boxu hl výkopu do 4 m š do 2,5 m | m2 | 22
pl1 | pl1 |  | 26.775
| "v.č. C.4 - Situační výkres s vytýčením - vodovody a kanalizace splaškové, TZ" |  | 0
| "v.č. D.2 - Podélné profily kanalizací splaškových, TZ" |  | 0
pl1 | 4,5*0,85*7 |  | 26.775
Použití figury:
113107024 | Odstranění podkladu z kameniva drceného tl 400 mm při překopech ručně | m2 | 26.775
566901R0143 | Vyspravení podkladu po překopech ing sítí plochy do 15 m2 kamenivem hrubým drceným tl. 200 mm | m2 | 26.775
573111115 | Postřik živičný infiltrační s posypem z asfaltu množství 2,5 kg/m2 | m2 | 26.775
pl2 | pl2 |  | 42.525
| "v.č. C.4 - Situační výkres s vytýčením - vodovody a kanalizace splaškové, TZ" |  | 0
| "v.č. D.2 - Podélné profily kanalizací splaškových, TZ" |  | 0
pl2 | 4,5*1,35*7 |  | 42.525
Použití figury:
113107043 | Odstranění podkladu živičných tl 150 mm při překopech ručně | m2 | 42.525
181951112 | Úprava pláně v hornině třídy těžitelnosti I, skupiny 1 až 3 se zhutněním | m2 | 42.525
566901R0142 | Vyspravení podkladu po překopech ing sítí plochy do 15 m2 kamenivem hrubým drceným tl. 150 mm | m2 | 42.525
572330R0111 | Vyspravení krytu komunikací po překopech plochy do 15 m2 obalovaným kamenivem tl 50 mm | m2 | 42.525
572340111 | Vyspravení krytu komunikací po překopech plochy do 15 m2 asfaltovým betonem ACO (AB) tl 50 mm | m2 | 42.525
573211112 | Postřik živičný spojovací z asfaltu v množství 0,70 kg/m2 | m2 | 42.525
pot2 | pot2 |  | 21.7
| "v.č. C.4 - Situační výkres s vytýčením - vodovody a kanalizace splaškové, TZ" |  | 0
| "v.č. D.2 - Podélné profily kanalizací splaškových, TZ" |  | 0
pot2 | 21,7 |  | 21.7
Použití figury:
871350320 | Montáž kanalizačního potrubí hladkého plnostěnného SN 12 z polypropylenu DN 200 | m | 21.7
871310320 | Montáž kanalizačního potrubí hladkého plnostěnného SN 12 z polypropylenu DN 150 | m | 281.3
892351111 | Tlaková zkouška vodou potrubí DN 150 nebo 200 | m | 21.7
28617026 | trubka kanalizační PP plnostěnná třívrstvá DN 200x1000mm SN12 | m | 23.718
pot3 | pot3 |  | 281.3
| "v.č. C.4 - Situační výkres s vytýčením - vodovody a kanalizace splaškové, TZ" |  | 0
| "v.č. D.2 - Podélné profily kanalizací splaškových, TZ" |  | 0
| 303 |  | 303
| -pot2 |  | -21.7
pot3 | Součet |  | 281.3
Použití figury:
871310320 | Montáž kanalizačního potrubí hladkého plnostěnného SN 12 z polypropylenu DN 150 | m | 281.3
28617025 | trubka kanalizační PP plnostěnná třívrstvá DN 150x1000mm SN12 | m | 307.461
rýha1 | rýha1 |  | 30.906
| "v.č. C.4 - Situační výkres s vytýčením - vodovody a kanalizace splaškové, TZ" |  | 0
| "v.č. D.2 - Podélné profily kanalizací splaškových, TZ" |  | 0
| "KANALIZACE splašková - Stoka S1" |  | 0
| 10*(0,4+0,5*2+0,47+0,15)*0,85 |  | 17.17
| 8*(0,4+0,5*2+0,47+0,15)*0,85 |  | 13.736
rýha1 | Součet |  | 30.906
Použití figury:
138511201 | Dolamování hloubených vykopávek rýh ve vrstvě tl do 500 mm v hornině třídy těžitelnosti III, skupiny 6 | m3 | 30.906
162651151 | Vodorovné přemístění do 4000 m výkopku/sypaniny z horniny třídy těžitelnosti III, skupiny 6 a 7 | m3 | 30.906
171201R231 | Poplatek za uložení zeminy a kamení na recyklační skládce (skládkovné) kód odpadu 17 05 04 | t | 288.535
171251201 | Uložení sypaniny na skládky nebo meziskládky | m3 | 156.863
174151101 | Zásyp jam, šachet rýh nebo kolem objektů sypaninou se zhutněním | m3 | 435.843
rýha4 | rýha4 |  | 56.18
| "v.č. C.4 - Situační výkres s vytýčením - vodovody a kanalizace splaškové, TZ" |  | 0
| "v.č. D.2 - Podélné profily kanalizací splaškových, TZ" |  | 0
| "KANALIZACE splašková - Stoka S1" |  | 0
| (14,4*1,69+7,3*1,38)*0,95*0,1 |  | 3.269
| (1,42+1,33)*2*2*0,1 |  | 1.1
| 5*(1,85+1,97)*0,85*0,1 |  | 1.624
| 10*(1,95+2,1*5+1,73)*0,85*0,1 |  | 12.053
| 8*(2,1*6+1,73)*0,85*0,1 |  | 9.744
| "KANALIZACE splašková - Stoka S2" |  | 0
| 17*2*2*0,85*0,1 |  | 5.78
| "KANALIZACE splašková - Stoka S3" |  | 0
| 14*2*2*0,85*0,1 |  | 4.76
| "ul. Maková" |  | 0
| 15*2*7*0,85*0,1 |  | 17.85
rýha4 | Součet |  | 56.18
Použití figury:
132454207 | Hloubení zapažených rýh š do 2000 mm v hornině třídy těžitelnosti II, skupiny 5 objem přes 5000 m3 | m3 | 56.18
132254207 | Hloubení zapažených rýh š do 2000 mm v hornině třídy těžitelnosti I, skupiny 3 objem přes 5000 m3 | m3 | 112.36
132354207 | Hloubení zapažených rýh š do 2000 mm v hornině třídy těžitelnosti II, skupiny 4 objem přes 5000 m3 | m3 | 393.26
162651131 | Vodorovné přemístění do 4000 m výkopku/sypaniny z horniny třídy těžitelnosti II, skupiny 4 a 5 | m3 | 125.957
174151101 | Zásyp jam, šachet rýh nebo kolem objektů sypaninou se zhutněním | m3 | 435.843
rýha5 | rýha5 |  | 393.26
rýha5 | rýha4*7 |  | 393.26
Použití figury:
132354207 | Hloubení zapažených rýh š do 2000 mm v hornině třídy těžitelnosti II, skupiny 4 objem přes 5000 m3 | m3 | 393.26
162651131 | Vodorovné přemístění do 4000 m výkopku/sypaniny z horniny třídy těžitelnosti II, skupiny 4 a 5 | m3 | 125.957
174151101 | Zásyp jam, šachet rýh nebo kolem objektů sypaninou se zhutněním | m3 | 435.843
rýha6 | rýha6 |  | 112.36
rýha6 | rýha4*2 |  | 112.36
Použití figury:
132254207 | Hloubení zapažených rýh š do 2000 mm v hornině třídy těžitelnosti I, skupiny 3 objem přes 5000 m3 | m3 | 112.36
162651131 | Vodorovné přemístění do 4000 m výkopku/sypaniny z horniny třídy těžitelnosti II, skupiny 4 a 5 | m3 | 125.957
174151101 | Zásyp jam, šachet rýh nebo kolem objektů sypaninou se zhutněním | m3 | 435.843
sut1 | sut1 |  | 15.53
sut1 | 15,53 |  | 15.53
Použití figury:
997221551 | Vodorovná doprava suti ze sypkých materiálů do 1 km | t | 15.53
997221559 | Příplatek ZKD 1 km u vodorovné dopravy suti ze sypkých materiálů | t | 62.12
997221611 | Nakládání suti na dopravní prostředky pro vodorovnou dopravu | t | 28.968
997221R873 | Poplatek za uložení stavebního odpadu na recyklační skládce (skládkovné) zeminy a kamení zatříděného do Katalogu odpadů pod kódem 17 05 04 | t | 15.53
sut2 | sut2 |  | 13.438
sut2 | 13,438 |  | 13.438
Použití figury:
997221561 | Vodorovná doprava suti z kusových materiálů do 1 km | t | 13.438
997221569 | Příplatek ZKD 1 km u vodorovné dopravy suti z kusových materiálů | t | 268.76
997221611 | Nakládání suti na dopravní prostředky pro vodorovnou dopravu | t | 28.968
997221875 | Poplatek za uložení stavebního odpadu na recyklační skládce (skládkovné) asfaltového bez obsahu dehtu zatříděného do Katalogu odpadů pod kódem 17 03 02 | t | 13.438
ša1 | ša1 |  | 34
| "v.č. C.4 - Situační výkres s vytýčením - vodovody a kanalizace splaškové, TZ" |  | 0
| "v.č. D.2 - Podélné profily kanalizací splaškových, TZ" |  | 0
ša1 | 30+4 |  | 34
Použití figury:
894812201 | Revizní a čistící šachta z PP šachtové dno DN 425/150 průtočné | kus | 34
894812232 | Revizní a čistící šachta z PP DN 425 šachtová roura korugovaná bez hrdla světlé hloubky 2000 mm | kus | 17
894812249 | Příplatek k rourám revizní a čistící šachty z PP DN 425 za uříznutí šachtové roury | kus | 34
894812251 | Revizní a čistící šachta z PP DN 425 poklop betonový s betonovým konusem pro třídu zatížení B125 | kus | 34
ša2 | ša2 |  | 17
| "v.č. C.4 - Situační výkres s vytýčením - vodovody a kanalizace splaškové, TZ" |  | 0
| "v.č. D.2 - Podélné profily kanalizací splaškových, TZ" |  | 0
ša2 | 9+8 |  | 17
Použití figury:
894812233 | Revizní a čistící šachta z PP DN 425 šachtová roura korugovaná bez hrdla světlé hloubky 3000 mm | kus | 17
894812232 | Revizní a čistící šachta z PP DN 425 šachtová roura korugovaná bez hrdla světlé hloubky 2000 mm | kus | 17
vodor2 | vodor2 |  | 125.957
| rýha4 |  | 56.18
| rýha5 |  | 393.26
| -(zás1-rýha6) |  | -323.483
vodor2 | Součet |  | 125.957
Použití figury:
162651131 | Vodorovné přemístění do 4000 m výkopku/sypaniny z horniny třídy těžitelnosti II, skupiny 4 a 5 | m3 | 125.957
171201R231 | Poplatek za uložení zeminy a kamení na recyklační skládce (skládkovné) kód odpadu 17 05 04 | t | 288.535
171251201 | Uložení sypaniny na skládky nebo meziskládky | m3 | 156.863
zás1 | zás1 |  | 435.843
| rýha4 |  | 56.18
| rýha5 |  | 393.26
| rýha6 |  | 112.36
| rýha1 |  | 30.906
| -obsyp1 |  | -117.905
| -lože1 |  | -38.958
zás1 | Součet |  | 435.843
Použití figury:
174151101 | Zásyp jam, šachet rýh nebo kolem objektů sypaninou se zhutněním | m3 | 435.843
162651131 | Vodorovné přemístění do 4000 m výkopku/sypaniny z horniny třídy těžitelnosti II, skupiny 4 a 5 | m3 | 125.957
SO 07 Kanalizace dešťová
lože1 | lože1 |  | 30.851
| "v.č. C.2.2 - Situace s vytýčením - kanalizace dešťová, TZ" |  | 0
| "v.č. C.1.2.8 - Podélný profil kanalizace dešťové |  | 0
lože1 | 216,5*0,95*0,15 |  | 30.851
Použití figury:
451572111 | Lože pod potrubí otevřený výkop z kameniva drobného těženého | m3 | 30.851
174151101 | Zásyp jam, šachet rýh nebo kolem objektů sypaninou se zhutněním | m3 | 316.684
obsyp1 | obsyp1 |  | 113.121
| "v.č. C.2.2 - Situace s vytýčením - kanalizace dešťová, TZ" |  | 0
| "v.č. C.1.2.8 - Podélný profil kanalizace dešťové |  | 0
obsyp1 | 216,5*0,95*0,55 |  | 113.121
Použití figury:
175151101 | Obsypání potrubí strojně sypaninou bez prohození, uloženou do 3 m | m3 | 113.121
174151101 | Zásyp jam, šachet rýh nebo kolem objektů sypaninou se zhutněním | m3 | 316.684
58341341 | kamenivo drcené drobné frakce 0/4 | t | 226.242
paž1 | paž1 |  | 854.694
| "v.č. C.2.2 - Situace s vytýčením - kanalizace dešťová, TZ" |  | 0
| "v.č. C.1.2.8 - Podélný profil kanalizace dešťové |  | 0
| (32,6*1,66+20,2*1,69+31,2*1,83+33,3*2,09+33,3*2,1+33,3*2,03+32,6*1,95)*2 |  | 832.092
| (33,3*0,08+33,3*0,14+33,3*0,09+32,6*0,03)*2 |  | 22.602
paž1 | Součet |  | 854.694
Použití figury:
151811131 | Osazení pažicího boxu hl výkopu do 4 m š do 1,2 m | m2 | 854.694
151811231 | Odstranění pažicího boxu hl výkopu do 4 m š do 1,2 m | m2 | 854.694
paž2 | paž2 |  | 109.36
| "v.č. C.2.2 - Situace s vytýčením - kanalizace dešťová, TZ" |  | 0
| "v.č. C.1.2.8 - Podélný profil kanalizace dešťové |  | 0
| (1,7+1,69+1,96+2,1+2+1,95*2)*2*2*2 |  | 106.8
| (0,15+0,12+0,05)*2*2*2 |  | 2.56
paž2 | Součet |  | 109.36
Použití figury:
151811132 | Osazení pažicího boxu hl výkopu do 4 m š do 2,5 m | m2 | 109.36
151811232 | Odstranění pažicího boxu hl výkopu do 4 m š do 2,5 m | m2 | 109.36
pot1 | pot1 |  | 216.5
| "v.č. C.2.2 - Situace s vytýčením - kanalizace dešťová, TZ" |  | 0
| "v.č. C.1.2.8 - Podélný profil kanalizace dešťové |  | 0
pot1 | 216,5 |  | 216.5
Použití figury:
871360310 | Montáž kanalizačního potrubí hladkého plnostěnného SN 10 z polypropylenu DN 250 | m | 216.5
892372R001 | kamerové zkoušky potrubí | m | 216.5
892381111 | Tlaková zkouška vodou potrubí DN 250, DN 300 nebo 350 | m | 216.5
28617R0013 | trubka kanalizační PP plnostěnná třívrstvá DN 250x3000mm SN10 | m | 236.635
rýha1 | rýha1 |  | 12.016
| "v.č. C.2.2 - Situace s vytýčením - kanalizace dešťová, TZ" |  | 0
| "v.č. C.1.2.8 - Podélný profil kanalizace dešťové |  | 0
| (33,3*0,08+33,3*0,14+33,3*0,09+32,6*0,03)*0,95 |  | 10.736
| (0,15+0,12+0,05)*2*2 |  | 1.28
rýha1 | Součet |  | 12.016
Použití figury:
138511201 | Dolamování hloubených vykopávek rýh ve vrstvě tl do 500 mm v hornině třídy těžitelnosti III, skupiny 6 | m3 | 12.016
162651151 | Vodorovné přemístění do 4000 m výkopku/sypaniny z horniny třídy těžitelnosti III, skupiny 6 a 7 | m3 | 12.016
171201R231 | Poplatek za uložení zeminy a kamení na recyklační skládce (skládkovné) kód odpadu 17 05 04 | t | 261.553
171251201 | Uložení sypaniny na skládky nebo meziskládky | m3 | 143.972
174151101 | Zásyp jam, šachet rýh nebo kolem objektů sypaninou se zhutněním | m3 | 316.684
rýha4 | rýha4 |  | 44.864
| "v.č. C.2.2 - Situace s vytýčením - kanalizace dešťová, TZ" |  | 0
| "v.č. C.1.2.8 - Podélný profil kanalizace dešťové |  | 0
| (32,6*1,66+20,2*1,69+31,2*1,83+33,3*2,09+33,3*2,1+33,3*2,03+32,6*1,95)*0,95*0,1 |  | 39.524
| (1,7+1,69+1,96+2,1+2+1,95*2)*2*2*0,1 |  | 5.34
rýha4 | Součet |  | 44.864
Použití figury:
132454207 | Hloubení zapažených rýh š do 2000 mm v hornině třídy těžitelnosti II, skupiny 5 objem přes 5000 m3 | m3 | 44.864
132254207 | Hloubení zapažených rýh š do 2000 mm v hornině třídy těžitelnosti I, skupiny 3 objem přes 5000 m3 | m3 | 89.728
132354207 | Hloubení zapažených rýh š do 2000 mm v hornině třídy těžitelnosti II, skupiny 4 objem přes 5000 m3 | m3 | 314.048
162651131 | Vodorovné přemístění do 4000 m výkopku/sypaniny z horniny třídy těžitelnosti II, skupiny 4 a 5 | m3 | 131.956
174151101 | Zásyp jam, šachet rýh nebo kolem objektů sypaninou se zhutněním | m3 | 316.684
rýha5 | rýha5 |  | 314.048
rýha5 | rýha4*7 |  | 314.048
Použití figury:
132354207 | Hloubení zapažených rýh š do 2000 mm v hornině třídy těžitelnosti II, skupiny 4 objem přes 5000 m3 | m3 | 314.048
162651131 | Vodorovné přemístění do 4000 m výkopku/sypaniny z horniny třídy těžitelnosti II, skupiny 4 a 5 | m3 | 131.956
174151101 | Zásyp jam, šachet rýh nebo kolem objektů sypaninou se zhutněním | m3 | 316.684
rýha6 | rýha6 |  | 89.728
rýha6 | rýha4*2 |  | 89.728
Použití figury:
132254207 | Hloubení zapažených rýh š do 2000 mm v hornině třídy těžitelnosti I, skupiny 3 objem přes 5000 m3 | m3 | 89.728
162651131 | Vodorovné přemístění do 4000 m výkopku/sypaniny z horniny třídy těžitelnosti II, skupiny 4 a 5 | m3 | 131.956
174151101 | Zásyp jam, šachet rýh nebo kolem objektů sypaninou se zhutněním | m3 | 316.684
vodor2 | vodor2 |  | 131.956
| rýha4 |  | 44.864
| rýha5 |  | 314.048
| -(zás1-rýha6) |  | -226.956
vodor2 | Součet |  | 131.956
Použití figury:
162651131 | Vodorovné přemístění do 4000 m výkopku/sypaniny z horniny třídy těžitelnosti II, skupiny 4 a 5 | m3 | 131.956
171201R231 | Poplatek za uložení zeminy a kamení na recyklační skládce (skládkovné) kód odpadu 17 05 04 | t | 261.553
171251201 | Uložení sypaniny na skládky nebo meziskládky | m3 | 143.972
zás1 | zás1 |  | 316.684
| rýha4 |  | 44.864
| rýha5 |  | 314.048
| rýha6 |  | 89.728
| rýha1 |  | 12.016
| -obsyp1 |  | -113.121
| -lože1 |  | -30.851
zás1 | Součet |  | 316.684
Použití figury:
174151101 | Zásyp jam, šachet rýh nebo kolem objektů sypaninou se zhutněním | m3 | 316.684
162651131 | Vodorovné přemístění do 4000 m výkopku/sypaniny z horniny třídy těžitelnosti II, skupiny 4 a 5 | m3 | 131.956
SO 08 STL plynovody
lože1 | lože1 |  | 25.254
| "v.č. C.4 - Situační výkres s vytyčením - STL plynovody, TZ" |  | 0
| "STL plynovod - Řad P1" |  | 0
| 274,5*0,5*0,15 |  | 20.588
| "STL plynovod - Řad P2" |  | 0
| 60,7*0,5*0,15 |  | 4.553
| "prodloužení stáv. plynovodu" |  | 0
| 1,5*0,5*0,15 |  | 0.113
lože1 | Součet |  | 25.254
Použití figury:
451572111 | Lože pod potrubí otevřený výkop z kameniva drobného těženého | m3 | 25.254
174151101 | Zásyp jam, šachet rýh nebo kolem objektů sypaninou se zhutněním | m3 | 162.219
obsyp1 | obsyp1 |  | 47.982
| "v.č. C.4 - Situační výkres s vytyčením - STL plynovody, TZ" |  | 0
| "STL plynovod - Řad P1" |  | 0
| 274,5*0,5*0,29 |  | 39.803
| "STL plynovod - Řad P2" |  | 0
| 60,7*0,5*0,263 |  | 7.982
| "prodloužení stáv. plynovodu" |  | 0
| 1,5*0,5*0,263 |  | 0.197
obsyp1 | Součet |  | 47.982
Použití figury:
175151101 | Obsypání potrubí strojně sypaninou bez prohození, uloženou do 3 m | m3 | 47.982
174151101 | Zásyp jam, šachet rýh nebo kolem objektů sypaninou se zhutněním | m3 | 162.219
58341341 | kamenivo drcené drobné frakce 0/4 | t | 95.964
paž1 | paž1 |  | 942.76
| "v.č. C.4 - Situační výkres s vytyčením - STL plynovody, TZ" |  | 0
paž1 | 336,7*1,4*2 |  | 942.76
Použití figury:
151811131 | Osazení pažicího boxu hl výkopu do 4 m š do 1,2 m | m2 | 942.76
151811231 | Odstranění pažicího boxu hl výkopu do 4 m š do 1,2 m | m2 | 942.76
pot1 | pot1 |  | 62.2
| "v.č. C.4 - Situační výkres s vytyčením - STL plynovody, TZ" |  | 0
| "STL plynovod - Řad P2" |  | 0
| 60,7 |  | 60.7
| "prodloužení stáv. plynovodu" |  | 0
| 1,5 |  | 1.5
pot1 | Součet |  | 62.2
Použití figury:
R2302001 | kompletní STL plynovod z tlak. trubek PE 100DL SDR11 D63 x 5,8, za využití elektrtvarovek vč. všech souv. dsodávek a prací D+M | m | 62.2
892241RR011 | Tlaková zkouška vodou potrubí do 80 | m | 336.7
89972111R1 | Signalizační vodič DN do 150 mm na potrubí PVC | m | 336.7
89972211R3 | Krytí potrubí z plastů výstražnou fólií z PVC 34cm | m | 336.7
pot2 | pot2 |  | 274.5
| "v.č. C.4 - Situační výkres s vytyčením - STL plynovody, TZ" |  | 0
| "STL plynovod - Řad P1" |  | 0
pot2 | 274,5 |  | 274.5
Použití figury:
R23020012 | kompletní STL plynovod z tlak. trubek PE 100DL SDR11 D63 x 5,8, za využití elektrtvarovek vč. všech souv. dsodávek a prací D+M | m | 274.5
892241RR011 | Tlaková zkouška vodou potrubí do 80 | m | 336.7
89972111R1 | Signalizační vodič DN do 150 mm na potrubí PVC | m | 336.7
89972211R3 | Krytí potrubí z plastů výstražnou fólií z PVC 34cm | m | 336.7
rýha2 | rýha2 |  | 156.97
rýha2 | rýha31*2 |  | 156.97
Použití figury:
132354104 | Hloubení rýh zapažených š do 800 mm v hornině třídy těžitelnosti II, skupiny 4 objem přes 100 m3 strojně | m3 | 156.97
162651131 | Vodorovné přemístění do 4000 m výkopku/sypaniny z horniny třídy těžitelnosti II, skupiny 4 a 5 | m3 | 73.236
174151101 | Zásyp jam, šachet rýh nebo kolem objektů sypaninou se zhutněním | m3 | 162.219
rýha3 | rýha3 |  | 78.485
| "v.č. C.4 - Situační výkres s vytyčením - STL plynovody, TZ" |  | 0
| "STL plynovod - Řad P1" |  | 0
| 274,5*0,5*1,4*0,333 |  | 63.986
| "STL plynovod - Řad P2" |  | 0
| 60,7*0,5*1,4*0,333 |  | 14.149
| "prodloužení stáv. plynovodu" |  | 0
| 1,5*0,5*1,4*0,333 |  | 0.35
rýha3 | Součet |  | 78.485
rýha31 | rýha31 |  | 78.485
| "v.č. C.4 - Situační výkres s vytyčením - STL plynovody, TZ" |  | 0
| "STL plynovod - Řad P1" |  | 0
| 274,5*0,5*1,4*0,333 |  | 63.986
| "STL plynovod - Řad P2" |  | 0
| 60,7*0,5*1,4*0,333 |  | 14.149
| "prodloužení stáv. plynovodu" |  | 0
| 1,5*0,5*1,4*0,333 |  | 0.35
rýha31 | Součet |  | 78.485
Použití figury:
132254104 | Hloubení rýh zapažených š do 800 mm v hornině třídy těžitelnosti I, skupiny 3 objem přes 100 m3 strojně | m3 | 78.485
132354104 | Hloubení rýh zapažených š do 800 mm v hornině třídy těžitelnosti II, skupiny 4 objem přes 100 m3 strojně | m3 | 156.97
162651131 | Vodorovné přemístění do 4000 m výkopku/sypaniny z horniny třídy těžitelnosti II, skupiny 4 a 5 | m3 | 73.236
174151101 | Zásyp jam, šachet rýh nebo kolem objektů sypaninou se zhutněním | m3 | 162.219
vodor2 | vodor2 |  | 73.236
| rýha2 |  | 156.97
| -(zás1-rýha31) |  | -83.734
vodor2 | Součet |  | 73.236
Použití figury:
162651131 | Vodorovné přemístění do 4000 m výkopku/sypaniny z horniny třídy těžitelnosti II, skupiny 4 a 5 | m3 | 73.236
171201R231 | Poplatek za uložení zeminy a kamení na recyklační skládce (skládkovné) kód odpadu 17 05 04 | t | 131.825
171251201 | Uložení sypaniny na skládky nebo meziskládky | m3 | 73.236
zás1 | zás1 |  | 162.219
| rýha2 |  | 156.97
| rýha31 |  | 78.485
| -obsyp1 |  | -47.982
| -lože1 |  | -25.254
zás1 | Součet |  | 162.219
Použití figury:
174151101 | Zásyp jam, šachet rýh nebo kolem objektů sypaninou se zhutněním | m3 | 162.219
162651131 | Vodorovné přemístění do 4000 m výkopku/sypaniny z horniny třídy těžitelnosti II, skupiny 4 a 5 | m3 | 73.236
SO 09 STL plynovodní přípojky
lože1 | lože1 |  | 17.265
| "v.č. C.4 - Situační výkres s vytyčením - STL plynovody, TZ" |  | 0
| (2*2+14+8)*0,5*0,15 |  | 1.95
| (230,2-26)*0,5*0,15 |  | 15.315
lože1 | Součet |  | 17.265
Použití figury:
451572111 | Lože pod potrubí otevřený výkop z kameniva drobného těženého | m3 | 17.265
174151101 | Zásyp jam, šachet rýh nebo kolem objektů sypaninou se zhutněním | m3 | 181.887
obsyp1 | obsyp1 |  | 29.868
| "v.č. C.4 - Situační výkres s vytyčením - STL plynovody, TZ" |  | 0
| (2*2+14+8)*0,5*0,232 |  | 3.016
| (230,2-26)*0,5*0,263 |  | 26.852
obsyp1 | Součet |  | 29.868
Použití figury:
175151101 | Obsypání potrubí strojně sypaninou bez prohození, uloženou do 3 m | m3 | 29.868
174151101 | Zásyp jam, šachet rýh nebo kolem objektů sypaninou se zhutněním | m3 | 181.887
58341341 | kamenivo drcené drobné frakce 0/4 | t | 59.736
paž1 | paž1 |  | 644.56
| "v.č. C.4 - Situační výkres s vytyčením - STL plynovody, TZ" |  | 0
paž1 | 230,2*1,4*2 |  | 644.56
Použití figury:
151811131 | Osazení pažicího boxu hl výkopu do 4 m š do 1,2 m | m2 | 644.56
151811231 | Odstranění pažicího boxu hl výkopu do 4 m š do 1,2 m | m2 | 644.56
pot1 | pot1 |  | 204.2
| "v.č. C.4 - Situační výkres s vytyčením - STL plynovody, TZ" |  | 0
pot1 | 230,2-26 |  | 204.2
Použití figury:
R23020011 | kompletní plynová přípojka z tlak. trubek PE 100DL SDR11 D63 x 5,8, za využití elektrtvarovek vč. všech souv. dsodávek a prací D+M | m | 204.2
892241RR011 | Tlaková zkouška vodou potrubí do 80 | m | 230.2
89972111R1 | Signalizační vodič DN do 150 mm na potrubí PVC | m | 230.2
89972211R3 | Krytí potrubí z plastů výstražnou fólií z PVC 34cm | m | 230.2
pot2 | pot2 |  | 26
| "v.č. C.4 - Situační výkres s vytyčením - STL plynovody, TZ" |  | 0
pot2 | 26 |  | 26
Použití figury:
R230200111 | kompletní plynová přípojka z tlak. trubek PE 100DL SDR11 D63 x 5,8, za využití elektrtvarovek vč. všech souv. dsodávek a prací D+M | m | 26
892241RR011 | Tlaková zkouška vodou potrubí do 80 | m | 230.2
89972111R1 | Signalizační vodič DN do 150 mm na potrubí PVC | m | 230.2
89972211R3 | Krytí potrubí z plastů výstražnou fólií z PVC 34cm | m | 230.2
rýha2 | rýha2 |  | 107.32
rýha2 | rýha3*2 |  | 107.32
Použití figury:
132354104 | Hloubení rýh zapažených š do 800 mm v hornině třídy těžitelnosti II, skupiny 4 objem přes 100 m3 strojně | m3 | 107.32
162651131 | Vodorovné přemístění do 4000 m výkopku/sypaniny z horniny třídy těžitelnosti II, skupiny 4 a 5 | m3 | 94.059
174151101 | Zásyp jam, šachet rýh nebo kolem objektů sypaninou se zhutněním | m3 | 181.887
rýha3 | rýha3 |  | 53.66
| "v.č. C.4 - Situační výkres s vytyčením - STL plynovody, TZ" |  | 0
rýha3 | 230,2*0,5*1,4*0,333 |  | 53.66
Použití figury:
132254104 | Hloubení rýh zapažených š do 800 mm v hornině třídy těžitelnosti I, skupiny 3 objem přes 100 m3 strojně | m3 | 53.66
132354104 | Hloubení rýh zapažených š do 800 mm v hornině třídy těžitelnosti II, skupiny 4 objem přes 100 m3 strojně | m3 | 107.32
162651131 | Vodorovné přemístění do 4000 m výkopku/sypaniny z horniny třídy těžitelnosti II, skupiny 4 a 5 | m3 | 94.059
174151101 | Zásyp jam, šachet rýh nebo kolem objektů sypaninou se zhutněním | m3 | 181.887
rýha5 | rýha5 |  | 76.644
rýha5 | rýha6*2 |  | 76.644
Použití figury:
132354207 | Hloubení zapažených rýh š do 2000 mm v hornině třídy těžitelnosti II, skupiny 4 objem přes 5000 m3 | m3 | 76.644
162651131 | Vodorovné přemístění do 4000 m výkopku/sypaniny z horniny třídy těžitelnosti II, skupiny 4 a 5 | m3 | 94.059
rýha6 | rýha6 |  | 38.322
| "v.č. C.4 - Situační výkres s vytyčením - STL plynovody, TZ" |  | 0
| "v.č. D.2 - Přípojkové pilíře pro plyn ( a elektro) STL plynovodní přípojky, TZ" |  | 0
rýha6 | 2,74*2*0,7*0,333*30 |  | 38.322
Použití figury:
132254207 | Hloubení zapažených rýh š do 2000 mm v hornině třídy těžitelnosti I, skupiny 3 objem přes 5000 m3 | m3 | 38.322
132354207 | Hloubení zapažených rýh š do 2000 mm v hornině třídy těžitelnosti II, skupiny 4 objem přes 5000 m3 | m3 | 76.644
162651131 | Vodorovné přemístění do 4000 m výkopku/sypaniny z horniny třídy těžitelnosti II, skupiny 4 a 5 | m3 | 94.059
vodor2 | vodor2 |  | 94.059
| rýha2 |  | 107.32
| rýha5 |  | 76.644
| -(zás1-rýha3-rýha6) |  | -89.905
vodor2 | Součet |  | 94.059
Použití figury:
162651131 | Vodorovné přemístění do 4000 m výkopku/sypaniny z horniny třídy těžitelnosti II, skupiny 4 a 5 | m3 | 94.059
171201R231 | Poplatek za uložení zeminy a kamení na recyklační skládce (skládkovné) kód odpadu 17 05 04 | t | 169.306
171251201 | Uložení sypaniny na skládky nebo meziskládky | m3 | 94.059
zás1 | zás1 |  | 181.887
| rýha2 |  | 107.32
| rýha3 |  | 53.66
| -lože1 |  | -17.265
| -obsyp1 |  | -29.868
| "v.č. D.2 - Přípojkové pilíře pro plyn ( a elektro) STL plynovodní přípojky, TZ" |  | 0
| 1,74*0,5*0,7*2*30+1,5*0,5*0,7*2*30 |  | 68.04
zás1 | Součet |  | 181.887
Použití figury:
174151101 | Zásyp jam, šachet rýh nebo kolem objektů sypaninou se zhutněním | m3 | 181.887
162651131 | Vodorovné přemístění do 4000 m výkopku/sypaniny z horniny třídy těžitelnosti II, skupiny 4 a 5 | m3 | 94.059
SO 12a Vozidlová kominikace v zóně 30 - spodní stavba
dren1 | dren1 |  | 228.4
| "v.č. C.1.2.1 - Situace s vytyčením - pozemní komunikace, TZ" |  | 0
| "v.č. C.1.2.5 - Vzorové příčné řezy a detaily - pozemní komunikace, TZ" |  | 0
| "v.č. C.1.2.6 -Charakteristické příčné řezy - pozemní komunikace, TZ" |  | 0
dren1 | 228,4 |  | 228.4
Použití figury:
212752401 | Trativod z drenážních trubek korugovaných PE-HD SN 8 perforace 360° včetně lože otevřený výkop DN 100 pro liniové stavby | m | 228.4
211971121 | Zřízení opláštění žeber nebo trativodů geotextilií v rýze nebo zářezu sklonu přes 1:2 š do 2,5 m | m2 | 479.64
geo1 | geo1 |  | 479.64
geo1 | dren1*(0,5*3+0,3*2) |  | 479.64
Použití figury:
211971121 | Zřízení opláštění žeber nebo trativodů geotextilií v rýze nebo zářezu sklonu přes 1:2 š do 2,5 m | m2 | 479.64
69311172 | geotextilie PP s ÚV stabilizací 300g/m2 | m2 | 575.568
odkop1 | odkop1 |  | 503.34
| "v.č. C.1.2.1 - Situace s vytyčením - pozemní komunikace, TZ" |  | 0
| "v.č. C.1.2.6 -Charakteristické příčné řezy - pozemní komunikace, TZ" |  | 0
| (26+6,5)*0,5*10*0,2 |  | 32.5
| (356,8-10)*6,5*0,2 |  | 450.84
| "provizorní sjezd ze silnice II/346" |  | 0
| 100*0,2 |  | 20
odkop1 | Součet |  | 503.34
Použití figury:
122252207 | Odkopávky a prokopávky nezapažené pro silnice a dálnice v hornině třídy těžitelnosti I objem přes 5000 m3 strojně | m3 | 503.34
162651111 | Vodorovné přemístění do 4000 m výkopku/sypaniny z horniny třídy těžitelnosti I, skupiny 1 až 3 | m3 | 564.517
plan11 | plan11 |  | 2416.7
| "v.č. C.1.2.1 - Situace s vytyčením - pozemní komunikace, TZ" |  | 0
| "v.č. C.1.2.5 - Vzorové příčné řezy a detaily - pozemní komunikace, TZ" |  | 0
| "v.č. C.1.2.6 -Charakteristické příčné řezy - pozemní komunikace, TZ" |  | 0
| (26+6,5)*0,5*10 |  | 162.5
| (356,8-10)*6,5 |  | 2254.2
plan11 | Mezisoučet |  | 2416.7
plan12 | plan12 |  | 100
| "provizorní sjezd ze silnice II/346" |  | 0
plan12 | 100 |  | 100
Použití figury:
573211112 | Postřik živičný spojovací z asfaltu v množství 0,70 kg/m2 | m2 | 100
577134121 | Asfaltový beton vrstva obrusná ACO 11 (ABS) tř. I tl 40 mm š přes 3 m z nemodifikovaného asfaltu | m2 | 100
plan2 | plan1 |  | 2538.165
| "v.č. C.1.2.1 - Situace s vytyčením - pozemní komunikace, TZ" |  | 0
| "v.č. C.1.2.5 - Vzorové příčné řezy a detaily - pozemní komunikace, TZ" |  | 0
| "v.č. C.1.2.6 -Charakteristické příčné řezy - pozemní komunikace, TZ" |  | 0
| (26+6,5)*0,5*10 |  | 162.5
| (356,8-10)*6,5 |  | 2254.2
| 6,5*0,7+(8,7+7,7+3,5)*0,85 |  | 21.465
| "provizorní sjezd ze silnice II/346" |  | 0
plan22 | 100 |  | 100
plan2 | Součet |  | 2538.165
plan21 | plan21 |  | 2416.7
| "v.č. C.1.2.1 - Situace s vytyčením - pozemní komunikace, TZ" |  | 0
| "v.č. C.1.2.5 - Vzorové příčné řezy a detaily - pozemní komunikace, TZ" |  | 0
| "v.č. C.1.2.6 -Charakteristické příčné řezy - pozemní komunikace, TZ" |  | 0
| (26+6,5)*0,5*10 |  | 162.5
| (356,8-10)*6,5 |  | 2254.2
plan21 | Mezisoučet |  | 2416.7
Použití figury:
181951112 | Úprava pláně v hornině třídy těžitelnosti I, skupiny 1 až 3 se zhutněním | m2 | 2538.165
564861R0111 | Podklad ze štěrkodrtě ŠD tl 200 mm | m2 | 2516.7
plan22 | plan22 |  | 100
| "provizorní sjezd ze silnice II/346" |  | 0
plan22 | 100 |  | 100
Použití figury:
181951112 | Úprava pláně v hornině třídy těžitelnosti I, skupiny 1 až 3 se zhutněním | m2 | 2538.165
564861R0111 | Podklad ze štěrkodrtě ŠD tl 200 mm | m2 | 2516.7
pot5 | pot5 |  | 81.7
| "v.č. C.1.2.1 - Situace s vytyčením - pozemní komunikace, TZ" |  | 0
| "v.č. C.1.2.5 - Vzorové příčné řezy a detaily - pozemní komunikace, TZ" |  | 0
| "v.č. C.1.2.6 -Charakteristické příčné řezy - pozemní komunikace, TZ" |  | 0
| 7,7*3+6,5*2+6,5*3+8,7*3 |  | 81.7
pot5 | Součet |  | 81.7
Použití figury:
871313121 | Montáž kanalizačního potrubí z PVC těsněné gumovým kroužkem otevřený výkop sklon do 20 % DN 160 | m | 81.7
28611131 | trubka kanalizační PVC DN 160x1000mm SN4 | m | 89.298
rýha1 | rýha1 |  | 37.4
| "v.č. C.1.2.1 - Situace s vytyčením - pozemní komunikace, TZ" |  | 0
| "v.č. C.1.2.5 - Vzorové příčné řezy a detaily - pozemní komunikace, TZ" |  | 0
| "v.č. C.1.2.6 -Charakteristické příčné řezy - pozemní komunikace, TZ" |  | 0
| 228,4*0,5*0,3 |  | 34.26
| 6,5*0,7*0,69 |  | 3.14
rýha1 | Součet |  | 37.4
Použití figury:
132254104 | Hloubení rýh zapažených š do 800 mm v hornině třídy těžitelnosti I, skupiny 3 objem přes 100 m3 strojně | m3 | 37.4
162651111 | Vodorovné přemístění do 4000 m výkopku/sypaniny z horniny třídy těžitelnosti I, skupiny 1 až 3 | m3 | 564.517
rýha2 | rýha2 |  | 6.605
| "v.č. C.1.2.1 - Situace s vytyčením - pozemní komunikace, TZ" |  | 0
| "v.č. C.1.2.5 - Vzorové příčné řezy a detaily - pozemní komunikace, TZ" |  | 0
| "v.č. C.1.2.6 -Charakteristické příčné řezy - pozemní komunikace, TZ" |  | 0
rýha2 | (8,7*0,85*0,7+7*0,85*0,7+6,5*0,85*0,7)*0,5 |  | 6.605
Použití figury:
132254207 | Hloubení zapažených rýh š do 2000 mm v hornině třídy těžitelnosti I, skupiny 3 objem přes 5000 m3 | m3 | 6.605
132354207 | Hloubení zapažených rýh š do 2000 mm v hornině třídy těžitelnosti II, skupiny 4 objem přes 5000 m3 | m3 | 6.605
162651111 | Vodorovné přemístění do 4000 m výkopku/sypaniny z horniny třídy těžitelnosti I, skupiny 1 až 3 | m3 | 564.517
162651131 | Vodorovné přemístění do 4000 m výkopku/sypaniny z horniny třídy těžitelnosti II, skupiny 4 a 5 | m3 | 6.605
sut1 | sut1 |  | 29
sut1 | 29 |  | 29
Použití figury:
997221551 | Vodorovná doprava suti ze sypkých materiálů do 1 km | t | 29
997221559 | Příplatek ZKD 1 km u vodorovné dopravy suti ze sypkých materiálů | t | 116
997221611 | Nakládání suti na dopravní prostředky pro vodorovnou dopravu | t | 38.4
997221R873 | Poplatek za uložení stavebního odpadu na recyklační skládce (skládkovné) zeminy a kamení zatříděného do Katalogu odpadů pod kódem 17 05 04 | t | 29
sut2 | sut2 |  | 9.4
sut2 | 9,4 |  | 9.4
Použití figury:
997221561 | Vodorovná doprava suti z kusových materiálů do 1 km | t | 9.4
997221569 | Příplatek ZKD 1 km u vodorovné dopravy suti z kusových materiálů | t | 329
997221611 | Nakládání suti na dopravní prostředky pro vodorovnou dopravu | t | 38.4
997221875 | Poplatek za uložení stavebního odpadu na recyklační skládce (skládkovné) asfaltového bez obsahu dehtu zatříděného do Katalogu odpadů pod kódem 17 03 02 | t | 9.4
vodor1 | vodor1 |  | 564.517
| odkop1 |  | 503.34
| rýha1 |  | 37.4
| rýha2 |  | 6.605
| 17,172 |  | 17.172
vodor1 | Součet |  | 564.517
Použití figury:
162651111 | Vodorovné přemístění do 4000 m výkopku/sypaniny z horniny třídy těžitelnosti I, skupiny 1 až 3 | m3 | 564.517
171201R231 | Poplatek za uložení zeminy a kamení na recyklační skládce (skládkovné) kód odpadu 17 05 04 | t | 1016.131
171251201 | Uložení sypaniny na skládky nebo meziskládky | m3 | 564.517
vodor11 | vodor11 |  | 547.345
| odkop1 |  | 503.34
| rýha1 |  | 37.4
| rýha2 |  | 6.605
vodor11 | Mezisoučet |  | 547.345
zás41 | zás41 |  | 8.645
| "v.č. C.1.2.1 - Situace s vytyčením - pozemní komunikace, TZ" |  | 0
| "v.č. C.1.2.5 - Vzorové příčné řezy a detaily - pozemní komunikace, TZ" |  | 0
| "v.č. C.1.2.6 -Charakteristické příčné řezy - pozemní komunikace, TZ" |  | 0
| (6,5*0,7+8,7*0,85+7,7*0,85+6,5*0,85)*0,36 |  | 8.645
zás41 | Mezisoučet |  | 8.645
Použití figury:
174151101 | Zásyp jam, šachet rýh nebo kolem objektů sypaninou se zhutněním | m3 | 8.645
58344197 | štěrkodrť frakce 0/63 | t | 17.29
SO 12b Vozidlová komunikace v zóně 30 - vrchní stavba
asf1 | asf1 |  | 1364
| "v.č. C.1.2.1 - Situace s vytyčením - pozemní komunikace, TZ" |  | 0
| "v.č. C.1.2.5 - Vzorové příčné řezy a detaily - pozemní komunikace, TZ" |  | 0
| "v.č. C.1.2.6 -Charakteristické příčné řezy - pozemní komunikace, TZ" |  | 0
| 1441-7*5,5*2 |  | 1364
asf1 | Součet |  | 1364
Použití figury:
577134121 | Asfaltový beton vrstva obrusná ACO 11 (ABS) tř. I tl 40 mm š přes 3 m z nemodifikovaného asfaltu | m2 | 1364
564851R0111 | Podklad ze štěrkodrtě ŠD tl 150 mm | m2 | 1364
565155121 | Asfaltový beton vrstva podkladní ACP 16 (obalované kamenivo OKS) tl 70 mm š přes 3 m | m2 | 1364
573111115 | Postřik živičný infiltrační s posypem z asfaltu množství 2,5 kg/m2 | m2 | 1364
573211112 | Postřik živičný spojovací z asfaltu v množství 0,70 kg/m2 | m2 | 1364
bet1 | bet1 |  | 30.3
| "v.č. C.1.2.7 - Trubní propustek ve staničení 1,8 m komunikace A" |  | 0
| 1,8*1*2+3*2*4+(3+1)*0,5*1,35 |  | 30.3
bet1 | Součet |  | 30.3
Použití figury:
451311111 | Podklad pod dlažbu z betonu prostého C 20/25 tl do 100 mm | m2 | 30.3
465513127 | Dlažba z lomového kamene na cementovou maltu s vyspárováním tl 200 mm | m2 | 30.3
lože1 | lože1 |  | 6.818
| "v.č. C.1.2.2 - Situace s vytyčením - kanalizace dešťová, TZ" |  | 0
| "v.č. C.1.2.2 . Podélný profil - kanalizace dešťová, TZ" |  | 0
| 3*10*0,9*0,15 |  | 4.05
| (11,5+7+2)*0,9*0,15 |  | 2.768
lože1 | Součet |  | 6.818
Použití figury:
451572111 | Lože pod potrubí otevřený výkop z kameniva drobného těženého | m3 | 6.818
174151101 | Zásyp jam, šachet rýh nebo kolem objektů sypaninou se zhutněním | m3 | 200.611
obr1 | obr1 |  | 44
| "v.č. C.1.2.1 - Situace s vytyčením - pozemní komunikace, TZ" |  | 0
| "v.č. C.1.2.5 - Vzorové příčné řezy a detaily - pozemní komunikace, TZ" |  | 0
| "v.č. C.1.2.6 -Charakteristické příčné řezy - pozemní komunikace, TZ" |  | 0
obr1 | 5,5*4*2 |  | 44
Použití figury:
916231213 | Osazení chodníkového obrubníku betonového stojatého s boční opěrou do lože z betonu prostého | m | 44
916991121 | Lože pod obrubníky, krajníky nebo obruby z dlažebních kostek z betonu prostého | m3 | 39.175
59217017 | obrubník betonový chodníkový 1000x100x250mm | m | 45.32
obr2 | obr2 |  | 757.1
| "v.č. C.1.2.1 - Situace s vytyčením - pozemní komunikace, TZ" |  | 0
| "v.č. C.1.2.5 - Vzorové příčné řezy a detaily - pozemní komunikace, TZ" |  | 0
| "v.č. C.1.2.6 -Charakteristické příčné řezy - pozemní komunikace, TZ" |  | 0
obr2 | 353,8*2+10*2+29,5 |  | 757.1
Použití figury:
916131213 | Osazení silničního obrubníku betonového stojatého s boční opěrou do lože z betonu prostého | m | 757.1
916991121 | Lože pod obrubníky, krajníky nebo obruby z dlažebních kostek z betonu prostého | m3 | 39.175
59217031 | obrubník betonový silniční 1000x150x250mm | m | 421.313
obr3 | obr3 |  | 80
| "v.č. C.1.2.1 - Situace s vytyčením - pozemní komunikace, TZ" |  | 0
| "v.č. C.1.2.5 - Vzorové příčné řezy a detaily - pozemní komunikace, TZ" |  | 0
obr3 | 2*4+2+2*(20+15) |  | 80
Použití figury:
59217030 | obrubník betonový silniční přechodový 1000x150x150-250mm | m | 80
59217031 | obrubník betonový silniční 1000x150x250mm | m | 421.313
obr4 | obr4 |  | 278.5
| "v.č. C.1.2.1 - Situace s vytyčením - pozemní komunikace, TZ" |  | 0
| "v.č. C.1.2.5 - Vzorové příčné řezy a detaily - pozemní komunikace, TZ" |  | 0
obr4 | 29,5+3*2+6*18+9*15 |  | 278.5
Použití figury:
59217029 | obrubník betonový silniční nájezdový 1000x150x150mm | m | 278.5
59217031 | obrubník betonový silniční 1000x150x250mm | m | 421.313
obr8 | obr8 |  | 29.5
| "v.č. C.1.2.1 - Situace s vytyčením - pozemní komunikace, TZ" |  | 0
| "v.č. C.1.2.5 - Vzorové příčné řezy a detaily - pozemní komunikace, TZ" |  | 0
obr8 | 29,5 |  | 29.5
obsyp1 | obsyp1 |  | 22.725
| "v.č. C.1.2.2 - Situace s vytyčením - kanalizace dešťová, TZ" |  | 0
| "v.č. C.1.2.2 . Podélný profil - kanalizace dešťová, TZ" |  | 0
| 3*10*0,9*0,5 |  | 13.5
| (11,5+7+2)*0,9*0,5 |  | 9.225
obsyp1 | Součet |  | 22.725
Použití figury:
175151101 | Obsypání potrubí strojně sypaninou bez prohození, uloženou do 3 m | m3 | 22.725
174151101 | Zásyp jam, šachet rýh nebo kolem objektů sypaninou se zhutněním | m3 | 200.611
58341341 | kamenivo drcené drobné frakce 0/4 | t | 45.45
pl1 | pl1 |  | 77
| "v.č. C.1.2.1 - Situace s vytyčením - pozemní komunikace, TZ" |  | 0
| "v.č. C.1.2.5 - Vzorové příčné řezy a detaily - pozemní komunikace, TZ" |  | 0
| "v.č. C.1.2.6 -Charakteristické příčné řezy - pozemní komunikace, TZ" |  | 0
pl1 | 7*5,5*2 |  | 77
Použití figury:
564861R0113 | Podklad ze štěrkodrtě ŠD tl 220 mm | m2 | 77
596212210 | Kladení zámkové dlažby pozemních komunikací tl 80 mm skupiny A pl do 50 m2 | m2 | 77
59245R0020 | dlažba tvar obdélník betonová 200x100x80mm přírodní | m2 | 79.31
pot1 | pot1 |  | 80.02
| "v.č. C.1.2.2 - Situace s vytyčením - kanalizace dešťová, TZ" |  | 0
| "v.č. C.1.2.2 . Podélný profil - kanalizace dešťová, TZ" |  | 0
| (1,71+1,845+2,045+2,1*4+2,04+1,9*2)*3 |  | 59.52
| 11,5+7+2 |  | 20.5
pot1 | Součet |  | 80.02
Použití figury:
871350310 | Montáž kanalizačního potrubí hladkého plnostěnného SN 10 z polypropylenu DN 200 | m | 80.02
28617R0012 | trubka kanalizační PP plnostěnná třívrstvá DN 250x3000mm SN10 | m | 87.462
rýha1 | rýha1 |  | 13.293
| "v.č. C.1.2.2 - Situace s vytyčením - kanalizace dešťová, TZ" |  | 0
| "v.č. C.1.2.2 . Podélný profil - kanalizace dešťová, TZ" |  | 0
| (1,71+1,845+2,045+2,1*4+2,04+1,9*2)*3*0,9*0,1 |  | 5.357
rýha11 | (1,71+1,845+2,045+2,1*4+2,04+1,9*2)*2*2*0,1 |  | 7.936
rýha1 | Součet |  | 13.293
Použití figury:
132454207 | Hloubení zapažených rýh š do 2000 mm v hornině třídy těžitelnosti II, skupiny 5 objem přes 5000 m3 | m3 | 13.293
132254207 | Hloubení zapažených rýh š do 2000 mm v hornině třídy těžitelnosti I, skupiny 3 objem přes 5000 m3 | m3 | 70.115
132354207 | Hloubení zapažených rýh š do 2000 mm v hornině třídy těžitelnosti II, skupiny 4 objem přes 5000 m3 | m3 | 136.58
162651131 | Vodorovné přemístění do 4000 m výkopku/sypaniny z horniny třídy těžitelnosti II, skupiny 4 a 5 | m3 | 19.377
174151101 | Zásyp jam, šachet rýh nebo kolem objektů sypaninou se zhutněním | m3 | 200.611
rýha11 | rýha11 |  | 7.936
rýha11 | (1,71+1,845+2,045+2,1*4+2,04+1,9*2)*2*2*0,1 |  | 7.936
rýha5 | rýha5 |  | 136.58
| rýha1*7 |  | 93.051
rýha51 | (11,5+7+2)*1*0,9*0,5 |  | 9.225
| rýha61 |  | 34.304
rýha5 | Součet |  | 136.58
Použití figury:
132354207 | Hloubení zapažených rýh š do 2000 mm v hornině třídy těžitelnosti II, skupiny 4 objem přes 5000 m3 | m3 | 136.58
162651131 | Vodorovné přemístění do 4000 m výkopku/sypaniny z horniny třídy těžitelnosti II, skupiny 4 a 5 | m3 | 19.377
174151101 | Zásyp jam, šachet rýh nebo kolem objektů sypaninou se zhutněním | m3 | 200.611
rýha51 | rýha51 |  | 9.225
rýha51 | (11,5+7+2)*1*0,9*0,5 |  | 9.225
Použití figury:
132354207 | Hloubení zapažených rýh š do 2000 mm v hornině třídy těžitelnosti II, skupiny 4 objem přes 5000 m3 | m3 | 136.58
132254207 | Hloubení zapažených rýh š do 2000 mm v hornině třídy těžitelnosti I, skupiny 3 objem přes 5000 m3 | m3 | 70.115
rýha6 | rýha6 |  | 70.115
| rýha1*2 |  | 26.586
| rýha51 |  | 9.225
| "v.č. C.1.2.7 - Trubní propustek ve staničení 1,8 m komunikace A" |  | 0
rýha61 | 30,7*(1,8+1)*0,5*1,11*0,5+3*2*(3,5+1,1)*0,5*1,5*0,5+1*1*0,2*0,5 |  | 34.304
rýha6 | Součet |  | 70.115
Použití figury:
132254207 | Hloubení zapažených rýh š do 2000 mm v hornině třídy těžitelnosti I, skupiny 3 objem přes 5000 m3 | m3 | 70.115
162651131 | Vodorovné přemístění do 4000 m výkopku/sypaniny z horniny třídy těžitelnosti II, skupiny 4 a 5 | m3 | 19.377
174151101 | Zásyp jam, šachet rýh nebo kolem objektů sypaninou se zhutněním | m3 | 200.611
rýha61 | rýha61 |  | 34.304
| "v.č. C.1.2.7 - Trubní propustek ve staničení 1,8 m komunikace A" |  | 0
rýha61 | 30,7*(1,8+1)*0,5*1,11*0,5+3*2*(3,5+1,1)*0,5*1,5*0,5+1*1*0,2*0,5 |  | 34.304
Použití figury:
132254207 | Hloubení zapažených rýh š do 2000 mm v hornině třídy těžitelnosti I, skupiny 3 objem přes 5000 m3 | m3 | 70.115
132354207 | Hloubení zapažených rýh š do 2000 mm v hornině třídy těžitelnosti II, skupiny 4 objem přes 5000 m3 | m3 | 136.58
rýha7 | rýha7 |  | 1.518
| "v.č. C.1.2.2 - Situace s vytyčením - kanalizace dešťová, TZ" |  | 0
| "v.č. C.1.2.2 . Podélný profil - kanalizace dešťová, TZ" |  | 0
| (0,15+0,14+0,05)*3*0,9 |  | 0.918
| 2*2*0,15 |  | 0.6
rýha7 | Součet |  | 1.518
rýha8 | rýha8 |  | 1.518
| "v.č. C.1.2.2 - Situace s vytyčením - kanalizace dešťová, TZ" |  | 0
| "v.č. C.1.2.2 . Podélný profil - kanalizace dešťová, TZ" |  | 0
| (0,15+0,14+0,05)*3*0,9 |  | 0.918
| 2*2*0,15 |  | 0.6
rýha8 | Součet |  | 1.518
Použití figury:
138511201 | Dolamování hloubených vykopávek rýh ve vrstvě tl do 500 mm v hornině třídy těžitelnosti III, skupiny 6 | m3 | 1.518
162651151 | Vodorovné přemístění do 4000 m výkopku/sypaniny z horniny třídy těžitelnosti III, skupiny 6 a 7 | m3 | 1.518
171201R231 | Poplatek za uložení zeminy a kamení na recyklační skládce (skládkovné) kód odpadu 17 05 04 | t | 216.79
171251201 | Uložení sypaniny na skládky nebo meziskládky | m3 | 120.27
174151101 | Zásyp jam, šachet rýh nebo kolem objektů sypaninou se zhutněním | m3 | 200.611
vodor1 | vodor1 |  | 99.375
| "v.č. C.1.2.5 - Vzorové příčné řezy a detaily - pozemní komunikace, TZ" |  | 0
| "v.č. C.1.2.7 - Trubní propustek ve staničení 1,8 m komunikace A" |  | 0
vodor1 | (19+34)*2,5*0,6+(19+34)*2,5*0,15 |  | 99.375
Použití figury:
162651111 | Vodorovné přemístění do 4000 m výkopku/sypaniny z horniny třídy těžitelnosti I, skupiny 1 až 3 | m3 | 99.375
171201R231 | Poplatek za uložení zeminy a kamení na recyklační skládce (skládkovné) kód odpadu 17 05 04 | t | 216.79
171251201 | Uložení sypaniny na skládky nebo meziskládky | m3 | 120.27
vodor2 | vodor2 |  | 19.377
| rýha1 |  | 13.293
| rýha5 |  | 136.58
| -(zás1-rýha6) |  | -130.496
vodor2 | Součet |  | 19.377
Použití figury:
162651131 | Vodorovné přemístění do 4000 m výkopku/sypaniny z horniny třídy těžitelnosti II, skupiny 4 a 5 | m3 | 19.377
171201R231 | Poplatek za uložení zeminy a kamení na recyklační skládce (skládkovné) kód odpadu 17 05 04 | t | 216.79
171251201 | Uložení sypaniny na skládky nebo meziskládky | m3 | 120.27
vp1 | vp1 |  | 12
| "v.č. C.1.2.2 - Situace s vytyčením - kanalizace dešťová, TZ" |  | 0
| "v.č. C.1.2.2 . Podélný profil - kanalizace dešťová, TZ" |  | 0
vp1 | 12 |  | 12
Použití figury:
895941311 | Zřízení vpusti kanalizační uliční z betonových dílců typ UVB-50 | kus | 12
899204112 | Osazení mříží litinových včetně rámů a košů na bahno pro třídu zatížení D400, E600 | kus | 12
R8780001 | montáž těsnění pro šacht. díly | ks | 48
592238740 | koš pozink. C3 DIN 4052, vysoký, pro rám 500/300 | kus | 12
592238780 | mříž M1 D400 DIN 19583-13, 500/500 mm | kus | 12
592238R230 | vpusť betonová uliční spodní dílec s kalištěm vysokým | kus | 12
592238R240 | vpusť betonová uliční průběžný dílec vysoký s odtokem DN 200 | kus | 12
592238R250 | vpusť betonová uliční horní dílec pro čtvercovou vtokovou mříž | kus | 12
592238R260 | vpusť betonová uliční průběžný dílec vysoký | kus | 12
592R2430048 | těsnění elastomerové pro spojení šachetních dílů tech. param. viz TZ - specifikace materiálů | kus | 48
zás1 | zás1 |  | 200.611
| rýha1 |  | 13.293
| rýha5 |  | 136.58
| rýha6 |  | 70.115
| rýha8 |  | 1.518
| -obsyp1 |  | -22.725
| -lože1 |  | -6.818
| "v.č. C.1.2.7 - Trubní propustek ve staničení 1,8 m komunikace A" |  | 0
| 30,7*(1,5+1)*0,5*0,56-30,7*0,4183 |  | 8.648
zás1 | Součet |  | 200.611
Použití figury:
174151101 | Zásyp jam, šachet rýh nebo kolem objektů sypaninou se zhutněním | m3 | 200.611
162651131 | Vodorovné přemístění do 4000 m výkopku/sypaniny z horniny třídy těžitelnosti II, skupiny 4 a 5 | m3 | 19.377
zk1 | zk1 |  | 40.145
| "v.č. C.1.2.1 - Situace s vytyčením - pozemní komunikace, TZ" |  | 0
| "v.č. C.1.2.5 - Vzorové příčné řezy a detaily - pozemní komunikace, TZ" |  | 0
| (10+8+7*2+5*10+7*5)*0,5*0,31 |  | 18.135
| (10+20*2+6*6+20+6*6)*0,5*0,31 |  | 22.01
zk1 | Součet |  | 40.145
SO 13a Vozidlová komunikace v obytné zóně - spodní stavba
dren1 | dren1 |  | 45.2
| "v.č. C.1.2.1 - Situace s vytyčením - pozemní komunikace, TZ" |  | 0
dren1 | 45,2 |  | 45.2
Použití figury:
212752401 | Trativod z drenážních trubek korugovaných PE-HD SN 8 perforace 360° včetně lože otevřený výkop DN 100 pro liniové stavby | m | 45.2
211971121 | Zřízení opláštění žeber nebo trativodů geotextilií v rýze nebo zářezu sklonu přes 1:2 š do 2,5 m | m2 | 94.92
geo1 | geo1 |  | 94.92
geo1 | dren1*(0,5*3+0,3*2) |  | 94.92
Použití figury:
211971121 | Zřízení opláštění žeber nebo trativodů geotextilií v rýze nebo zářezu sklonu přes 1:2 š do 2,5 m | m2 | 94.92
69311172 | geotextilie PP s ÚV stabilizací 300g/m2 | m2 | 113.904
odkop1 | odkop1 |  | 91.35
| "v.č. C.1.2.1 - Situace s vytyčením - pozemní komunikace, TZ" |  | 0
| "v.č. C.1.2.5 - Vzorové příčné řezy a detaily - pozemní komunikace, TZ" |  | 0
| "v.č. C.1.2.6 -Charakteristické příčné řezy - pozemní komunikace, TZ" |  | 0
odkop1 | (15*12+15*7,25+15*7,5+7,4*7,5)*0,2 |  | 91.35
Použití figury:
122252207 | Odkopávky a prokopávky nezapažené pro silnice a dálnice v hornině třídy těžitelnosti I objem přes 5000 m3 strojně | m3 | 91.35
162651111 | Vodorovné přemístění do 4000 m výkopku/sypaniny z horniny třídy těžitelnosti I, skupiny 1 až 3 | m3 | 101.14
plan1 | plan1 |  | 456.75
| "v.č. C.1.2.1 - Situace s vytyčením - pozemní komunikace, TZ" |  | 0
| "v.č. C.1.2.5 - Vzorové příčné řezy a detaily - pozemní komunikace, TZ" |  | 0
| "v.č. C.1.2.6 -Charakteristické příčné řezy - pozemní komunikace, TZ" |  | 0
plan1 | 15*12+15*7,25+15*7,5+7,4*7,5 |  | 456.75
plan11 | plan11 |  | 456.75
| "v.č. C.1.2.1 - Situace s vytyčením - pozemní komunikace, TZ" |  | 0
| "v.č. C.1.2.5 - Vzorové příčné řezy a detaily - pozemní komunikace, TZ" |  | 0
| "v.č. C.1.2.6 -Charakteristické příčné řezy - pozemní komunikace, TZ" |  | 0
plan11 | 15*12+15*7,25+15*7,5+7,4*7,5 |  | 456.75
Použití figury:
181951112 | Úprava pláně v hornině třídy těžitelnosti I, skupiny 1 až 3 se zhutněním | m2 | 456.75
564861R0111 | Podklad ze štěrkodrtě ŠD tl 200 mm | m2 | 456.75
rýha1 | rýha1 |  | 6.78
| "v.č. C.1.2.1 - Situace s vytyčením - pozemní komunikace, TZ" |  | 0
rýha1 | 45,2*0,5*0,3 |  | 6.78
Použití figury:
132254104 | Hloubení rýh zapažených š do 800 mm v hornině třídy těžitelnosti I, skupiny 3 objem přes 100 m3 strojně | m3 | 6.78
162651111 | Vodorovné přemístění do 4000 m výkopku/sypaniny z horniny třídy těžitelnosti I, skupiny 1 až 3 | m3 | 101.14
162651131 | Vodorovné přemístění do 4000 m výkopku/sypaniny z horniny třídy těžitelnosti II, skupiny 4 a 5 | m3 | 6.78
rýha2 | rýha2 |  | 3.01
| "v.č. C.1.2.1 - Situace s vytyčením - pozemní komunikace, TZ" |  | 0
rýha2 | 8,6*1*0,7*0,5 |  | 3.01
Použití figury:
132254207 | Hloubení zapažených rýh š do 2000 mm v hornině třídy těžitelnosti I, skupiny 3 objem přes 5000 m3 | m3 | 3.01
132354207 | Hloubení zapažených rýh š do 2000 mm v hornině třídy těžitelnosti II, skupiny 4 objem přes 5000 m3 | m3 | 3.01
162651111 | Vodorovné přemístění do 4000 m výkopku/sypaniny z horniny třídy těžitelnosti I, skupiny 1 až 3 | m3 | 101.14
171201R231 | Poplatek za uložení zeminy a kamení na recyklační skládce (skládkovné) kód odpadu 17 05 04 | t | 187.47
171251201 | Uložení sypaniny na skládky nebo meziskládky | m3 | 104.15
vodor1 | vodor1 |  | 101.14
| odkop1 |  | 91.35
| rýha1 |  | 6.78
| rýha2 |  | 3.01
vodor1 | Součet |  | 101.14
Použití figury:
162651111 | Vodorovné přemístění do 4000 m výkopku/sypaniny z horniny třídy těžitelnosti I, skupiny 1 až 3 | m3 | 101.14
171201R231 | Poplatek za uložení zeminy a kamení na recyklační skládce (skládkovné) kód odpadu 17 05 04 | t | 187.47
171251201 | Uložení sypaniny na skládky nebo meziskládky | m3 | 104.15
SO 13b Vozidlová komunikace v obytné zóně - vrchní stavba
asf1 | asf1 |  | 1364
| "v.č. C.1.2.1 - Situace s vytyčením - pozemní komunikace, TZ" |  | 0
| "v.č. C.1.2.5 - Vzorové příčné řezy a detaily - pozemní komunikace, TZ" |  | 0
| "v.č. C.1.2.6 -Charakteristické příčné řezy - pozemní komunikace, TZ" |  | 0
| 1441-7*5,5*2 |  | 1364
asf1 | Součet |  | 1364
bet1 | bet1 |  | 30.3
| "v.č. C.1.2.7 - Trubní propustek ve staničení 1,8 m komunikace A" |  | 0
| 1,8*1*2+3*2*4+(3+1)*0,5*1,35 |  | 30.3
bet1 | Součet |  | 30.3
dl1 | dl1 |  | 12.154
| "v.č. C.1.2.1 - Situace s vytyčením - pozemní komunikace, TZ" |  | 0
| "v.č. C.1.2.5 - Vzorové příčné řezy a detaily - pozemní komunikace, TZ" |  | 0
| 11*0,8*1,03+7,5*0,4*1,03 |  | 12.154
dl1 | Součet |  | 12.154
Použití figury:
59245226 | dlažba tvar obdélník betonová pro nevidomé 200x100x80mm barevná | m2 | 12.154
59245R0020 | dlažba tvar obdélník betonová 200x100x80mm přírodní | m2 | 294.786
lože1 | lože1 |  | 6.818
| "v.č. C.1.2.2 - Situace s vytyčením - kanalizace dešťová, TZ" |  | 0
| "v.č. C.1.2.2 . Podélný profil - kanalizace dešťová, TZ" |  | 0
| 3*10*0,9*0,15 |  | 4.05
| (11,5+7+2)*0,9*0,15 |  | 2.768
lože1 | Součet |  | 6.818
lože2 | lože2 |  | 0.54
| "v.č. C.1.2.2 - Podélný profil - kanalizace dešťová, TZ" |  | 0
lože2 | 2*2*0,9*0,15 |  | 0.54
Použití figury:
451572111 | Lože pod potrubí otevřený výkop z kameniva drobného těženého | m3 | 0.54
174151101 | Zásyp jam, šachet rýh nebo kolem objektů sypaninou se zhutněním | m3 | 16.22
obr1 | obr1 |  | 44
| "v.č. C.1.2.1 - Situace s vytyčením - pozemní komunikace, TZ" |  | 0
| "v.č. C.1.2.5 - Vzorové příčné řezy a detaily - pozemní komunikace, TZ" |  | 0
| "v.č. C.1.2.6 -Charakteristické příčné řezy - pozemní komunikace, TZ" |  | 0
obr1 | 5,5*4*2 |  | 44
obr10 | obr10 |  | 148.8
| "v.č. C.1.2.1 - Situace s vytyčením - pozemní komunikace, TZ" |  | 0
| "v.č. C.1.2.5 - Vzorové příčné řezy a detaily - pozemní komunikace, TZ" |  | 0
obr10 | 52,4*2+6*2+2+3+6,5*3+2,5*3 |  | 148.8
Použití figury:
916131213 | Osazení silničního obrubníku betonového stojatého s boční opěrou do lože z betonu prostého | m | 148.8
916991121 | Lože pod obrubníky, krajníky nebo obruby z dlažebních kostek z betonu prostého | m3 | 8.115
59217031 | obrubník betonový silniční 1000x150x250mm | m | 106.764
obr11 | obr11 |  | 42.5
| "v.č. C.1.2.1 - Situace s vytyčením - pozemní komunikace, TZ" |  | 0
| "v.č. C.1.2.5 - Vzorové příčné řezy a detaily - pozemní komunikace, TZ" |  | 0
obr11 | 6,5*2+2,5*2+9*2+6,5 |  | 42.5
Použití figury:
59217029 | obrubník betonový silniční nájezdový 1000x150x150mm | m | 42.5
59217031 | obrubník betonový silniční 1000x150x250mm | m | 106.764
obr2 | obr2 |  | 757.1
| "v.č. C.1.2.1 - Situace s vytyčením - pozemní komunikace, TZ" |  | 0
| "v.č. C.1.2.5 - Vzorové příčné řezy a detaily - pozemní komunikace, TZ" |  | 0
| "v.č. C.1.2.6 -Charakteristické příčné řezy - pozemní komunikace, TZ" |  | 0
obr2 | 353,8*2+10*2+29,5 |  | 757.1
obr3 | obr3 |  | 80
| "v.č. C.1.2.1 - Situace s vytyčením - pozemní komunikace, TZ" |  | 0
| "v.č. C.1.2.5 - Vzorové příčné řezy a detaily - pozemní komunikace, TZ" |  | 0
obr3 | 2*4+2+2*(20+15) |  | 80
obr4 | obr4 |  | 278.5
| "v.č. C.1.2.1 - Situace s vytyčením - pozemní komunikace, TZ" |  | 0
| "v.č. C.1.2.5 - Vzorové příčné řezy a detaily - pozemní komunikace, TZ" |  | 0
obr4 | 29,5+3*2+6*18+9*15 |  | 278.5
obr6 | obr6 |  | 22.5
| "v.č. C.1.2.1 - Situace s vytyčením - pozemní komunikace, TZ" |  | 0
| "v.č. C.1.2.5 - Vzorové příčné řezy a detaily - pozemní komunikace, TZ" |  | 0
obr6 | 7,5+15 |  | 22.5
Použití figury:
916231213 | Osazení chodníkového obrubníku betonového stojatého s boční opěrou do lože z betonu prostého | m | 22.5
916991121 | Lože pod obrubníky, krajníky nebo obruby z dlažebních kostek z betonu prostého | m3 | 8.115
59217017 | obrubník betonový chodníkový 1000x100x250mm | m | 23.175
obr8 | obr8 |  | 29.5
| "v.č. C.1.2.1 - Situace s vytyčením - pozemní komunikace, TZ" |  | 0
| "v.č. C.1.2.5 - Vzorové příčné řezy a detaily - pozemní komunikace, TZ" |  | 0
obr8 | 29,5 |  | 29.5
obr9 | obr9 |  | 4
| "v.č. C.1.2.1 - Situace s vytyčením - pozemní komunikace, TZ" |  | 0
| "v.č. C.1.2.5 - Vzorové příčné řezy a detaily - pozemní komunikace, TZ" |  | 0
obr9 | 2*2 |  | 4
Použití figury:
59217030 | obrubník betonový silniční přechodový 1000x150x150-250mm | m | 4
59217031 | obrubník betonový silniční 1000x150x250mm | m | 106.764
obsyp1 | obsyp1 |  | 22.725
| "v.č. C.1.2.2 - Situace s vytyčením - kanalizace dešťová, TZ" |  | 0
| "v.č. C.1.2.2 . Podélný profil - kanalizace dešťová, TZ" |  | 0
| 3*10*0,9*0,5 |  | 13.5
| (11,5+7+2)*0,9*0,5 |  | 9.225
obsyp1 | Součet |  | 22.725
obsyp2 | obsyp2 |  | 1.8
| "v.č. C.1.2.2 - Podélný profil - kanalizace dešťová, TZ" |  | 0
obsyp2 | 2*2*0,9*0,5 |  | 1.8
Použití figury:
175151101 | Obsypání potrubí strojně sypaninou bez prohození, uloženou do 3 m | m3 | 1.8
174151101 | Zásyp jam, šachet rýh nebo kolem objektů sypaninou se zhutněním | m3 | 16.22
58341341 | kamenivo drcené drobné frakce 0/4 | t | 3.6
pl1 | pl1 |  | 77
| "v.č. C.1.2.1 - Situace s vytyčením - pozemní komunikace, TZ" |  | 0
| "v.č. C.1.2.5 - Vzorové příčné řezy a detaily - pozemní komunikace, TZ" |  | 0
| "v.č. C.1.2.6 -Charakteristické příčné řezy - pozemní komunikace, TZ" |  | 0
pl1 | 7*5,5*2 |  | 77
pot1 | pot1 |  | 80.02
| "v.č. C.1.2.2 - Situace s vytyčením - kanalizace dešťová, TZ" |  | 0
| "v.č. C.1.2.2 . Podélný profil - kanalizace dešťová, TZ" |  | 0
| (1,71+1,845+2,045+2,1*4+2,04+1,9*2)*3 |  | 59.52
| 11,5+7+2 |  | 20.5
pot1 | Součet |  | 80.02
pot2 | pot2 |  | 4
| "v.č. C.1.2.2 - Situace s vytyčením - kanalizace dešťová, TZ" |  | 0
| "v.č. C.1.2.2 - Podélný profil - kanalizace dešťová, TZ" |  | 0
pot2 | 2*2 |  | 4
Použití figury:
871350310 | Montáž kanalizačního potrubí hladkého plnostěnného SN 10 z polypropylenu DN 200 | m | 4
28617R0012 | trubka kanalizační PP plnostěnná třívrstvá DN 250x3000mm SN10 | m | 4.372
rýha1 | rýha1 |  | 13.293
| "v.č. C.1.2.2 - Situace s vytyčením - kanalizace dešťová, TZ" |  | 0
| "v.č. C.1.2.2 . Podélný profil - kanalizace dešťová, TZ" |  | 0
| (1,71+1,845+2,045+2,1*4+2,04+1,9*2)*3*0,9*0,1 |  | 5.357
rýha11 | (1,71+1,845+2,045+2,1*4+2,04+1,9*2)*2*2*0,1 |  | 7.936
rýha1 | Součet |  | 13.293
rýha10 | rýha10 |  | 3.712
rýha10 | rýha4*2 |  | 3.712
Použití figury:
132254207 | Hloubení zapažených rýh š do 2000 mm v hornině třídy těžitelnosti I, skupiny 3 objem přes 5000 m3 | m3 | 3.712
162651131 | Vodorovné přemístění do 4000 m výkopku/sypaniny z horniny třídy těžitelnosti II, skupiny 4 a 5 | m3 | 2.34
174151101 | Zásyp jam, šachet rýh nebo kolem objektů sypaninou se zhutněním | m3 | 16.22
rýha11 | rýha11 |  | 7.936
rýha11 | (1,71+1,845+2,045+2,1*4+2,04+1,9*2)*2*2*0,1 |  | 7.936
rýha4 | rýha4 |  | 1.856
| "v.č. C.1.2.2 - Podélný profil - kanalizace dešťová, TZ" |  | 0
| 2*(1,55+1,65)*0,9*0,1 |  | 0.576
rýha41 | 2*2*(1,55+1,65)*0,1 |  | 1.28
rýha4 | Součet |  | 1.856
Použití figury:
132454207 | Hloubení zapažených rýh š do 2000 mm v hornině třídy těžitelnosti II, skupiny 5 objem přes 5000 m3 | m3 | 1.856
132254207 | Hloubení zapažených rýh š do 2000 mm v hornině třídy těžitelnosti I, skupiny 3 objem přes 5000 m3 | m3 | 3.712
132354207 | Hloubení zapažených rýh š do 2000 mm v hornině třídy těžitelnosti II, skupiny 4 objem přes 5000 m3 | m3 | 12.992
162651131 | Vodorovné přemístění do 4000 m výkopku/sypaniny z horniny třídy těžitelnosti II, skupiny 4 a 5 | m3 | 2.34
174151101 | Zásyp jam, šachet rýh nebo kolem objektů sypaninou se zhutněním | m3 | 16.22
rýha41 | rýha41 |  | 1.28
rýha41 | 2*2*(1,55+1,65)*0,1 |  | 1.28
Použití figury:
132454207 | Hloubení zapažených rýh š do 2000 mm v hornině třídy těžitelnosti II, skupiny 5 objem přes 5000 m3 | m3 | 1.856
151811132 | Osazení pažicího boxu hl výkopu do 4 m š do 2,5 m | m2 | 2.56
151811232 | Odstranění pažicího boxu hl výkopu do 4 m š do 2,5 m | m2 | 2.56
rýha5 | rýha5 |  | 136.58
| rýha1*7 |  | 93.051
rýha51 | (11,5+7+2)*1*0,9*0,5 |  | 9.225
| rýha61 |  | 34.304
rýha5 | Součet |  | 136.58
rýha51 | rýha51 |  | 9.225
rýha51 | (11,5+7+2)*1*0,9*0,5 |  | 9.225
rýha6 | rýha6 |  | 70.115
| rýha1*2 |  | 26.586
| rýha51 |  | 9.225
| "v.č. C.1.2.7 - Trubní propustek ve staničení 1,8 m komunikace A" |  | 0
rýha61 | 30,7*(1,8+1)*0,5*1,11*0,5+3*2*(3,5+1,1)*0,5*1,5*0,5+1*1*0,2*0,5 |  | 34.304
rýha6 | Součet |  | 70.115
rýha61 | rýha61 |  | 34.304
| "v.č. C.1.2.7 - Trubní propustek ve staničení 1,8 m komunikace A" |  | 0
rýha61 | 30,7*(1,8+1)*0,5*1,11*0,5+3*2*(3,5+1,1)*0,5*1,5*0,5+1*1*0,2*0,5 |  | 34.304
rýha8 | rýha8 |  | 1.518
| "v.č. C.1.2.2 - Situace s vytyčením - kanalizace dešťová, TZ" |  | 0
| "v.č. C.1.2.2 . Podélný profil - kanalizace dešťová, TZ" |  | 0
| (0,15+0,14+0,05)*3*0,9 |  | 0.918
| 2*2*0,15 |  | 0.6
rýha8 | Součet |  | 1.518
rýha9 | rýha9 |  | 12.992
rýha9 | rýha4*7 |  | 12.992
Použití figury:
132354207 | Hloubení zapažených rýh š do 2000 mm v hornině třídy těžitelnosti II, skupiny 4 objem přes 5000 m3 | m3 | 12.992
162651131 | Vodorovné přemístění do 4000 m výkopku/sypaniny z horniny třídy těžitelnosti II, skupiny 4 a 5 | m3 | 2.34
174151101 | Zásyp jam, šachet rýh nebo kolem objektů sypaninou se zhutněním | m3 | 16.22
šd1 | šd1 |  | 298
| "v.č. C.1.2.1 - Situace s vytyčením - pozemní komunikace, TZ" |  | 0
| "v.č. C.1.2.5 - Vzorové příčné řezy a detaily - pozemní komunikace, TZ" |  | 0
šd1 | 298 |  | 298
Použití figury:
564851R0111 | Podklad ze štěrkodrtě ŠD tl 150 mm | m2 | 298
596212212 | Kladení zámkové dlažby pozemních komunikací tl 80 mm skupiny A pl do 300 m2 | m2 | 298
596212224 | Příplatek za kombinaci dvou barev u betonových dlažeb pozemních komunikací tl 80 mm skupiny B | m2 | 298
59245R0020 | dlažba tvar obdélník betonová 200x100x80mm přírodní | m2 | 294.786
vodor1 | vodor1 |  | 99.375
| "v.č. C.1.2.5 - Vzorové příčné řezy a detaily - pozemní komunikace, TZ" |  | 0
| "v.č. C.1.2.7 - Trubní propustek ve staničení 1,8 m komunikace A" |  | 0
vodor1 | (19+34)*2,5*0,6+(19+34)*2,5*0,15 |  | 99.375
vodor2 | vodor2 |  | 19.377
| rýha1 |  | 13.293
| rýha5 |  | 136.58
| -(zás1-rýha6) |  | -130.496
vodor2 | Součet |  | 19.377
vodor3 | vodor3 |  | 2.34
| rýha4 |  | 1.856
| rýha9 |  | 12.992
| -(zás2-rýha10) |  | -12.508
vodor3 | Součet |  | 2.34
Použití figury:
162651131 | Vodorovné přemístění do 4000 m výkopku/sypaniny z horniny třídy těžitelnosti II, skupiny 4 a 5 | m3 | 2.34
171201R231 | Poplatek za uložení zeminy a kamení na recyklační skládce (skládkovné) kód odpadu 17 05 04 | t | 4.212
171251201 | Uložení sypaniny na skládky nebo meziskládky | m3 | 2.34
vp1 | vp1 |  | 12
| "v.č. C.1.2.2 - Situace s vytyčením - kanalizace dešťová, TZ" |  | 0
| "v.č. C.1.2.2 . Podélný profil - kanalizace dešťová, TZ" |  | 0
vp1 | 12 |  | 12
vp2 | vp2 |  | 2
| "v.č. C.1.2.2 - Situace s vytyčením - kanalizace dešťová, TZ" |  | 0
| "v.č. C.1.2.2 - Podélný profil - kanalizace dešťová, TZ" |  | 0
vp2 | 2 |  | 2
Použití figury:
895941311 | Zřízení vpusti kanalizační uliční z betonových dílců typ UVB-50 | kus | 2
899204112 | Osazení mříží litinových včetně rámů a košů na bahno pro třídu zatížení D400, E600 | kus | 2
592238740 | koš pozink. C3 DIN 4052, vysoký, pro rám 500/300 | kus | 2
592238780 | mříž M1 D400 DIN 19583-13, 500/500 mm | kus | 2
592238R230 | vpusť betonová uliční spodní dílec s kalištěm vysokým | kus | 2
592238R240 | vpusť betonová uliční průběžný dílec vysoký s odtokem DN 200 | kus | 2
592238R250 | vpusť betonová uliční horní dílec pro čtvercovou vtokovou mříž | kus | 2
592238R260 | vpusť betonová uliční průběžný dílec vysoký | kus | 2
zás1 | zás1 |  | 200.611
| rýha1 |  | 13.293
| rýha5 |  | 136.58
| rýha6 |  | 70.115
| rýha8 |  | 1.518
| -obsyp1 |  | -22.725
| -lože1 |  | -6.818
| "v.č. C.1.2.7 - Trubní propustek ve staničení 1,8 m komunikace A" |  | 0
| 30,7*(1,5+1)*0,5*0,56-30,7*0,4183 |  | 8.648
zás1 | Součet |  | 200.611
zás2 | zás2 |  | 16.22
| rýha4 |  | 1.856
| rýha9 |  | 12.992
| rýha10 |  | 3.712
| -obsyp2 |  | -1.8
| -lože2 |  | -0.54
zás2 | Součet |  | 16.22
Použití figury:
174151101 | Zásyp jam, šachet rýh nebo kolem objektů sypaninou se zhutněním | m3 | 16.22
162651131 | Vodorovné přemístění do 4000 m výkopku/sypaniny z horniny třídy těžitelnosti II, skupiny 4 a 5 | m3 | 2.34
zk1 | zk1 |  | 40.145
| "v.č. C.1.2.1 - Situace s vytyčením - pozemní komunikace, TZ" |  | 0
| "v.č. C.1.2.5 - Vzorové příčné řezy a detaily - pozemní komunikace, TZ" |  | 0
| (10+8+7*2+5*10+7*5)*0,5*0,31 |  | 18.135
| (10+20*2+6*6+20+6*6)*0,5*0,31 |  | 22.01
zk1 | Součet |  | 40.145
SO 14 Příjezdy k RD
dl1 | dl1 |  | 60.976
| "v.č. C.1.2.1 - Situace s vytyčením - pozemní komunikace, TZ" |  | 0
| "v.č. C.1.2.5 - Vzorové příčné řezy a detaily - pozemní komunikace, TZ" |  | 0
dl1 | 6*0,4*18*1,03+5*0,4*8*1,03 |  | 60.976
Použití figury:
59245226 | dlažba tvar obdélník betonová pro nevidomé 200x100x80mm barevná | m2 | 60.976
596212214 | Příplatek za kombinaci dvou barev u betonových dlažeb pozemních komunikací tl 80 mm skupiny A | m2 | 121.952
59245R0020 | dlažba tvar obdélník betonová 200x100x80mm přírodní | m2 | 1085.826
obr1 | obr1 |  | 463.2
| "v.č. C.1.2.1 - Situace s vytyčením - pozemní komunikace, TZ" |  | 0
| "v.č. C.1.2.5 - Vzorové příčné řezy a detaily - pozemní komunikace, TZ" |  | 0
obr1 | 4,35*2*16+3,5*2*2+32*4+1,5*2*2+9*2+6*16+5*10+1*2*6 |  | 463.2
Použití figury:
916231213 | Osazení chodníkového obrubníku betonového stojatého s boční opěrou do lože z betonu prostého | m | 463.2
916991121 | Lože pod obrubníky, krajníky nebo obruby z dlažebních kostek z betonu prostého | m3 | 17.096
59217017 | obrubník betonový chodníkový 1000x100x250mm | m | 477.096
obr2 | obr2 |  | 64
| "v.č. C.1.2.1 - Situace s vytyčením - pozemní komunikace, TZ" |  | 0
| "v.č. C.1.2.5 - Vzorové příčné řezy a detaily - pozemní komunikace, TZ" |  | 0
obr2 | 8*8 |  | 64
Použití figury:
916131213 | Osazení silničního obrubníku betonového stojatého s boční opěrou do lože z betonu prostého | m | 64
113202111 | Vytrhání obrub krajníků obrubníků stojatých | m | 64
916991121 | Lože pod obrubníky, krajníky nebo obruby z dlažebních kostek z betonu prostého | m3 | 17.096
odkop1 | odkop1 |  | 341.1
| "v.č. C.1.2.1 - Situace s vytyčením - pozemní komunikace, TZ" |  | 0
| "v.č. C.1.2.5 - Vzorové příčné řezy a detaily - pozemní komunikace, TZ" |  | 0
odkop11 | 1113,4*0,2 |  | 222.68
| 4,35*2*26*0,5*0,2 |  | 22.62
| 3,5*2*2*0,5*0,2 |  | 1.4
| (32*4*+1,5*2*2+9*2+6*16+5*10+1*2*6)*0,5*0,2 |  | 94.4
odkop1 | Součet |  | 341.1
Použití figury:
122252207 | Odkopávky a prokopávky nezapažené pro silnice a dálnice v hornině třídy těžitelnosti I objem přes 5000 m3 strojně | m3 | 341.1
162651111 | Vodorovné přemístění do 4000 m výkopku/sypaniny z horniny třídy těžitelnosti I, skupiny 1 až 3 | m3 | 157.549
odkop11 | odkop11 |  | 222.68
| "v.č. C.1.2.1 - Situace s vytyčením - pozemní komunikace, TZ" |  | 0
| "v.č. C.1.2.5 - Vzorové příčné řezy a detaily - pozemní komunikace, TZ" |  | 0
odkop11 | 1113,4*0,2 |  | 222.68
plan1 | plan1 |  | 1705.5
| "v.č. C.1.2.1 - Situace s vytyčením - pozemní komunikace, TZ" |  | 0
| "v.č. C.1.2.5 - Vzorové příčné řezy a detaily - pozemní komunikace, TZ" |  | 0
| 1113,4 |  | 1113.4
| 4,35*2*26*0,5 |  | 113.1
| 3,5*2*2*0,5 |  | 7
| (32*4*+1,5*2*2+9*2+6*16+5*10+1*2*6)*0,5 |  | 472
plan1 | Součet |  | 1705.5
Použití figury:
181951112 | Úprava pláně v hornině třídy těžitelnosti I, skupiny 1 až 3 se zhutněním | m2 | 1705.5
564851R0112 | Podklad ze štěrkodrtě ŠD tl 150 mm | m2 | 1705.5
šd1 | šd1 |  | 1113.4
| "v.č. C.1.2.1 - Situace s vytyčením - pozemní komunikace, TZ" |  | 0
| "v.č. C.1.2.5 - Vzorové příčné řezy a detaily - pozemní komunikace, TZ" |  | 0
šd1 | 1113,4 |  | 1113.4
Použití figury:
564851R0111 | Podklad ze štěrkodrtě ŠD tl 150 mm | m2 | 1113.4
596212210 | Kladení zámkové dlažby pozemních komunikací tl 80 mm skupiny A pl do 50 m2 | m2 | 1113.4
59245R0020 | dlažba tvar obdélník betonová 200x100x80mm přírodní | m2 | 1085.826
vodor1 | vodor1 |  | 157.549
| odkop1 |  | 341.1
| -zk1 |  | -183.551
vodor1 | Součet |  | 157.549
Použití figury:
162651111 | Vodorovné přemístění do 4000 m výkopku/sypaniny z horniny třídy těžitelnosti I, skupiny 1 až 3 | m3 | 157.549
171201R231 | Poplatek za uložení zeminy a kamení na recyklační skládce (skládkovné) kód odpadu 17 05 04 | t | 283.588
171251201 | Uložení sypaniny na skládky nebo meziskládky | m3 | 157.549
zk1 | zk1 |  | 183.551
| "v.č. C.1.2.1 - Situace s vytyčením - pozemní komunikace, TZ" |  | 0
| "v.č. C.1.2.5 - Vzorové příčné řezy a detaily - pozemní komunikace, TZ" |  | 0
| 4,35*2*26*0,5*0,31 |  | 35.061
| 3,5*2*2*0,5*0,31 |  | 2.17
| (32*4*+1,5*2*2+9*2+6*16+5*10+1*2*6)*0,5*0,31 |  | 146.32
zk1 | Součet |  | 183.551
Použití figury:
569903311 | Zřízení zemních krajnic se zhutněním | m3 | 183.551
162651111 | Vodorovné přemístění do 4000 m výkopku/sypaniny z horniny třídy těžitelnosti I, skupiny 1 až 3 | m3 | 157.549
SO 15 Parkovací stání
dl1 | dl1 |  | 2.884
| "v.č. C.1.2.1 - Situace s vytyčením - pozemní komunikace, TZ" |  | 0
| "v.č. C.1.2.5 - Vzorové příčné řezy a detaily - pozemní komunikace, TZ" |  | 0
dl1 | 7*0,4*1,03 |  | 2.884
Použití figury:
59245226 | dlažba tvar obdélník betonová pro nevidomé 200x100x80mm barevná | m2 | 2.884
596212214 | Příplatek za kombinaci dvou barev u betonových dlažeb pozemních komunikací tl 80 mm skupiny A | m2 | 5.768
59245R0020 | dlažba tvar obdélník betonová 200x100x80mm přírodní | m2 | 348.449
obr2 | obr2 |  | 283
| "v.č. C.1.2.1 - Situace s vytyčením - pozemní komunikace, TZ" |  | 0
| "v.č. C.1.2.5 - Vzorové příčné řezy a detaily - pozemní komunikace, TZ" |  | 0
| 2,55*2*14+3,8*2+2,7*2*3+2,5*2+6,5*2+8*(9+6+3) |  | 257.2
| 8,6*3 |  | 25.8
obr2 | Součet |  | 283
Použití figury:
916131213 | Osazení silničního obrubníku betonového stojatého s boční opěrou do lože z betonu prostého | m | 283
916991121 | Lože pod obrubníky, krajníky nebo obruby z dlažebních kostek z betonu prostého | m3 | 14.15
59217031 | obrubník betonový silniční 1000x150x250mm | m | 208.49
obr3 | obr3 |  | 36
| "v.č. C.1.2.1 - Situace s vytyčením - pozemní komunikace, TZ" |  | 0
| "v.č. C.1.2.5 - Vzorové příčné řezy a detaily - pozemní komunikace, TZ" |  | 0
obr3 | 2*(9+6+3) |  | 36
Použití figury:
59217030 | obrubník betonový silniční přechodový 1000x150x150-250mm | m | 36
59217031 | obrubník betonový silniční 1000x150x250mm | m | 208.49
obr4 | obr4 |  | 47
| 6,5*2+3,5*2 |  | 20
| 9*3 |  | 27
obr4 | Součet |  | 47
Použití figury:
59217029 | obrubník betonový silniční nájezdový 1000x150x150mm | m | 47
59217031 | obrubník betonový silniční 1000x150x250mm | m | 208.49
odkop1 | odkop1 |  | 93.94
| "v.č. C.1.2.1 - Situace s vytyčením - pozemní komunikace, TZ" |  | 0
| "v.č. C.1.2.5 - Vzorové příčné řezy a detaily - pozemní komunikace, TZ" |  | 0
| 341,10*0,2 |  | 68.22
| (2,55*2*14+3,8*2+2,7*2*3+2,5*2+6,5*2+8*18)*0,5*0,2 |  | 25.72
odkop1 | Součet |  | 93.94
Použití figury:
122252207 | Odkopávky a prokopávky nezapažené pro silnice a dálnice v hornině třídy těžitelnosti I objem přes 5000 m3 strojně | m3 | 93.94
162651111 | Vodorovné přemístění do 4000 m výkopku/sypaniny z horniny třídy těžitelnosti I, skupiny 1 až 3 | m3 | 76.394
plan1 | plan1 |  | 469.7
| "v.č. C.1.2.1 - Situace s vytyčením - pozemní komunikace, TZ" |  | 0
| "v.č. C.1.2.5 - Vzorové příčné řezy a detaily - pozemní komunikace, TZ" |  | 0
| 341,10 |  | 341.1
| (2,55*2*14+3,8*2+2,7*2*3+2,5*2+6,5*2+8*18)*0,5 |  | 128.6
plan1 | Součet |  | 469.7
Použití figury:
181951112 | Úprava pláně v hornině třídy těžitelnosti I, skupiny 1 až 3 se zhutněním | m2 | 469.7
564851R0112 | Podklad ze štěrkodrtě ŠD tl 150 mm | m2 | 469.7
šd1 | šd1 |  | 341.1
| "v.č. C.1.2.1 - Situace s vytyčením - pozemní komunikace, TZ" |  | 0
| "v.č. C.1.2.5 - Vzorové příčné řezy a detaily - pozemní komunikace, TZ" |  | 0
šd1 | 341,10 |  | 341.1
Použití figury:
564851R0111 | Podklad ze štěrkodrtě ŠD tl 150 mm | m2 | 341.1
596212210 | Kladení zámkové dlažby pozemních komunikací tl 80 mm skupiny A pl do 50 m2 | m2 | 341.1
59245R0020 | dlažba tvar obdélník betonová 200x100x80mm přírodní | m2 | 348.449
vodor1 | vodor1 |  | 76.394
| odkop1 |  | 93.94
| -zk1 |  | -17.546
vodor1 | Součet |  | 76.394
Použití figury:
162651111 | Vodorovné přemístění do 4000 m výkopku/sypaniny z horniny třídy těžitelnosti I, skupiny 1 až 3 | m3 | 76.394
171201R231 | Poplatek za uložení zeminy a kamení na recyklační skládce (skládkovné) kód odpadu 17 05 04 | t | 137.509
171251201 | Uložení sypaniny na skládky nebo meziskládky | m3 | 76.394
zk1 | zk1 |  | 17.546
| "v.č. C.1.2.1 - Situace s vytyčením - pozemní komunikace, TZ" |  | 0
| "v.č. C.1.2.5 - Vzorové příčné řezy a detaily - pozemní komunikace, TZ" |  | 0
zk1 | (2,55*2*14+3,8*2+2,7*2*3+2,5*2+6,5*2)*0,5*0,31 |  | 17.546
Použití figury:
569903311 | Zřízení zemních krajnic se zhutněním | m3 | 17.546
162651111 | Vodorovné přemístění do 4000 m výkopku/sypaniny z horniny třídy těžitelnosti I, skupiny 1 až 3 | m3 | 76.394
zn1 | zn1 |  | 1
| "v.č. C.1.2.1 - Situace s vytyčením - pozemní komunikace, TZ" |  | 0
| "v.č. C.1.2.5 - Vzorové příčné řezy a detaily - pozemní komunikace, TZ" |  | 0
zn1 | 1 |  | 1
Použití figury:
914111111 | Montáž svislé dopravní značky do velikosti 1 m2 objímkami na sloupek nebo konzolu | kus | 1
914511112 | Montáž sloupku dopravních značek délky do 3,5 m s betonovým základem a patkou | kus | 1
40445230 | sloupek pro dopravní značku Zn D 70mm v 3,5m | kus | 1
40445R06095 | značky upravující přednost P1, P4 900mm | kus | 1
SO 16 Chodníky
dl1 | dl1 |  | 1199
| "v.č. C.1.2.1 - Situace s vytyčením - pozemní komunikace, TZ" |  | 0
| "v.č. C.1.2.5 - Vzorové příčné řezy a detaily - pozemní komunikace, TZ" |  | 0
dl1 | 1199 |  | 1199
Použití figury:
596211113 | Kladení zámkové dlažby komunikací pro pěší tl 60 mm skupiny A pl přes 300 m2 | m2 | 1199
59245018 | dlažba tvar obdélník betonová 200x100x60mm přírodní | m2 | 1201.022
dl2 | dl2 |  | 33.948
| "v.č. C.1.2.1 - Situace s vytyčením - pozemní komunikace, TZ" |  | 0
| "v.č. C.1.2.5 - Vzorové příčné řezy a detaily - pozemní komunikace, TZ" |  | 0
| (1,3*0,8+4*0,4*2+3*0,4*4+3,95*0,8*4+5*0,8)*1,03 |  | 26.45
| (2,1*0,8+3*0,8+4*0,8)*1,03 |  | 7.498
dl2 | Součet |  | 33.948
Použití figury:
59245006 | dlažba tvar obdélník betonová pro nevidomé 200x100x60mm barevná | m2 | 33.948
596211114 | Příplatek za kombinaci dvou barev u kladení betonových dlažeb komunikací pro pěší tl 60 mm skupiny A | m2 | 67.896
59245018 | dlažba tvar obdélník betonová 200x100x60mm přírodní | m2 | 1201.022
nás1 | nás1 |  | 410.982
nás1 | plan1*0,3 |  | 410.982
Použití figury:
171152101 | Uložení sypaniny z hornin soudržných do násypů zhutněných silnic a dálnic | m3 | 410.982
162651111 | Vodorovné přemístění do 4000 m výkopku/sypaniny z horniny třídy těžitelnosti I, skupiny 1 až 3 | m3 | 453.717
167151111 | Nakládání výkopku z hornin třídy těžitelnosti I, skupiny 1 až 3 přes 100 m3 | m3 | 453.717
obr1 | obr1 |  | 1146.2
| "v.č. C.1.2.1 - Situace s vytyčením - pozemní komunikace, TZ" |  | 0
| "v.č. C.1.2.5 - Vzorové příčné řezy a detaily - pozemní komunikace, TZ" |  | 0
obr1 | 569,8*2+2,2*3 |  | 1146.2
Použití figury:
916331112 | Osazení zahradního obrubníku betonového do lože z betonu s boční opěrou | m | 1146.2
916991121 | Lože pod obrubníky, krajníky nebo obruby z dlažebních kostek z betonu prostého | m3 | 28.655
59217003 | obrubník betonový zahradní 500x50x250mm | m | 2361.172
plan1 | plan1 |  | 1369.94
| "v.č. C.1.2.1 - Situace s vytyčením - pozemní komunikace, TZ" |  | 0
| "v.č. C.1.2.5 - Vzorové příčné řezy a detaily - pozemní komunikace, TZ" |  | 0
| 1199 |  | 1199
| 569,8*0,3 |  | 170.94
plan1 | Součet |  | 1369.94
Použití figury:
181951112 | Úprava pláně v hornině třídy těžitelnosti I, skupiny 1 až 3 se zhutněním | m2 | 1369.94
171152101 | Uložení sypaniny z hornin soudržných do násypů zhutněných silnic a dálnic | m3 | 410.982
564851R0112 | Podklad ze štěrkodrtě ŠD tl 150 mm | m2 | 1369.94
vodor1 | vodor1 |  | 453.717
| nás1 |  | 410.982
| zk1 |  | 42.735
vodor1 | Součet |  | 453.717
Použití figury:
162651111 | Vodorovné přemístění do 4000 m výkopku/sypaniny z horniny třídy těžitelnosti I, skupiny 1 až 3 | m3 | 453.717
171251201 | Uložení sypaniny na skládky nebo meziskládky | m3 | 453.717
zk1 | zk1 |  | 42.735
| "v.č. C.1.2.1 - Situace s vytyčením - pozemní komunikace, TZ" |  | 0
| "v.č. C.1.2.5 - Vzorové příčné řezy a detaily - pozemní komunikace, TZ" |  | 0
zk1 | 569,8*0,3*0,25 |  | 42.735
Použití figury:
569903311 | Zřízení zemních krajnic se zhutněním | m3 | 42.735
162651111 | Vodorovné přemístění do 4000 m výkopku/sypaniny z horniny třídy těžitelnosti I, skupiny 1 až 3 | m3 | 453.717
167151111 | Nakládání výkopku z hornin třídy těžitelnosti I, skupiny 1 až 3 přes 100 m3 | m3 | 453.717
SO 17 Plochy stání kontajnerů na tříděný odpad
obr2 | obr2 |  | 26.2
| "v.č. C.1.2.1 - Situace s vytyčením - pozemní komunikace, TZ" |  | 0
| "v.č. C.1.2.5 - Vzorové příčné řezy a detaily - pozemní komunikace, TZ" |  | 0
obr2 | 2,55*2*2+8*2 |  | 26.2
Použití figury:
916131213 | Osazení silničního obrubníku betonového stojatého s boční opěrou do lože z betonu prostého | m | 26.2
916991121 | Lože pod obrubníky, krajníky nebo obruby z dlažebních kostek z betonu prostého | m3 | 1.31
59217031 | obrubník betonový silniční 1000x150x250mm | m | 22.986
obr3 | obr3 |  | 4
| "v.č. C.1.2.1 - Situace s vytyčením - pozemní komunikace, TZ" |  | 0
| "v.č. C.1.2.5 - Vzorové příčné řezy a detaily - pozemní komunikace, TZ" |  | 0
obr3 | 2*2 |  | 4
Použití figury:
59217030 | obrubník betonový silniční přechodový 1000x150x150-250mm | m | 4
59217031 | obrubník betonový silniční 1000x150x250mm | m | 22.986
odkop1 | odkop1 |  | 10.02
| "v.č. C.1.2.1 - Situace s vytyčením - pozemní komunikace, TZ" |  | 0
| "v.č. C.1.2.5 - Vzorové příčné řezy a detaily - pozemní komunikace, TZ" |  | 0
| 37*0,2 |  | 7.4
| (2,55*2*2+8*2)*0,5*0,2 |  | 2.62
odkop1 | Součet |  | 10.02
Použití figury:
122252207 | Odkopávky a prokopávky nezapažené pro silnice a dálnice v hornině třídy těžitelnosti I objem přes 5000 m3 strojně | m3 | 10.02
162651111 | Vodorovné přemístění do 4000 m výkopku/sypaniny z horniny třídy těžitelnosti I, skupiny 1 až 3 | m3 | 5.959
plan1 | plan1 |  | 50.1
| "v.č. C.1.2.1 - Situace s vytyčením - pozemní komunikace, TZ" |  | 0
| "v.č. C.1.2.5 - Vzorové příčné řezy a detaily - pozemní komunikace, TZ" |  | 0
| 37 |  | 37
| (2,55*2*2+8*2)*0,5 |  | 13.1
plan1 | Součet |  | 50.1
Použití figury:
181951112 | Úprava pláně v hornině třídy těžitelnosti I, skupiny 1 až 3 se zhutněním | m2 | 50.1
564851R0112 | Podklad ze štěrkodrtě ŠD tl 150 mm | m2 | 50.1
šd1 | šd1 |  | 37
| "v.č. C.1.2.1 - Situace s vytyčením - pozemní komunikace, TZ" |  | 0
| "v.č. C.1.2.5 - Vzorové příčné řezy a detaily - pozemní komunikace, TZ" |  | 0
šd1 | 37 |  | 37
Použití figury:
564851R0111 | Podklad ze štěrkodrtě ŠD tl 150 mm | m2 | 37
596212210 | Kladení zámkové dlažby pozemních komunikací tl 80 mm skupiny A pl do 50 m2 | m2 | 37
59245R0020 | dlažba tvar obdélník betonová 200x100x80mm přírodní | m2 | 38.11
vodor1 | vodor1 |  | 5.959
| odkop1 |  | 10.02
| -zk1 |  | -4.061
vodor1 | Součet |  | 5.959
Použití figury:
162651111 | Vodorovné přemístění do 4000 m výkopku/sypaniny z horniny třídy těžitelnosti I, skupiny 1 až 3 | m3 | 5.959
171201R231 | Poplatek za uložení zeminy a kamení na recyklační skládce (skládkovné) kód odpadu 17 05 04 | t | 10.726
171251201 | Uložení sypaniny na skládky nebo meziskládky | m3 | 5.959
zk1 | zk1 |  | 4.061
| "v.č. C.1.2.1 - Situace s vytyčením - pozemní komunikace, TZ" |  | 0
| "v.č. C.1.2.5 - Vzorové příčné řezy a detaily - pozemní komunikace, TZ" |  | 0
zk1 | (2,55*2*2+8*2)*0,5*0,31 |  | 4.061
Použití figury:
569903311 | Zřízení zemních krajnic se zhutněním | m3 | 4.061
162651111 | Vodorovné přemístění do 4000 m výkopku/sypaniny z horniny třídy těžitelnosti I, skupiny 1 až 3 | m3 | 5.959
SO 18 Veřejná zeleň a prostranství
odkop1 | odkop1 |  | 0
| "v.č. C.1.2.1 - Situace s vytyčením - pozemní komunikace, TZ" |  | 0
| "v.č. C.1.2.5 - Vzorové příčné řezy a detaily - pozemní komunikace, TZ" |  | 0
odkop1 | Součet |  | 0
orn1 | orn1 |  | 1620
| "v.č. C.1.2.1 - Situace s vytyčením - pozemní komunikace, TZ" |  | 0
| "v.č. C.1.2.5 - Vzorové příčné řezy a detaily - pozemní komunikace, TZ" |  | 0
orn1 | 243/0,15 |  | 1620
Použití figury:
181311103 | Rozprostření ornice tl vrstvy do 200 mm v rovině nebo ve svahu do 1:5 ručně | m2 | 1620
181411131 | Založení parkového trávníku výsevem plochy do 1000 m2 v rovině a ve svahu do 1:5 | m2 | 1620
181951111 | Úprava pláně v hornině třídy těžitelnosti I, skupiny 1 až 3 bez zhutnění | m2 | 1620
00572410 | osivo směs travní parková | kg | 48.6

## Pokyny pro vyplnění
Struktura údajů, formát souboru a metodika pro zpracování
Struktura
Soubor je složen ze záložky Rekapitulace stavby a záložek s názvem soupisu prací pro jednotlivé objekty ve formátu XLSX. Každá ze záložek přitom obsahuje
ještě samostatné sestavy vymezené orámovaním a nadpisem sestavy.
Rekapitulace stavby obsahuje sestavu Rekapitulace stavby a Rekapitulace objektů stavby a soupisů prací.
V sestavě Rekapitulace stavby jsou uvedeny informace identifikující předmět veřejné zakázky na stavební práce, KSO, CC-CZ, CZ-CPV, CZ-CPA a rekapitulaci
celkové nabídkové ceny uchazeče.
Termínem "uchazeč" (resp. zhotovitel) se myslí "účastník zadávacího řízení" ve smyslu zákona o zadávání veřejných zakázek.
V sestavě Rekapitulace objektů stavby a soupisů prací je uvedena rekapitulace stavebních objektů, inženýrských objektů, provozních souborů,
vedlejších a ostatních nákladů a ostatních nákladů s rekapitulací nabídkové ceny za jednotlivé soupisy prací. Na základě údaje Typ je možné
identifikovat, zda se jedná o objekt nebo soupis prací pro daný objekt:
|  | STA | Stavební objekt pozemní
|  | ING | Stavební objekt inženýrský
|  | PRO | Provozní soubor
|  | VON | Vedlejší a ostatní náklady
|  | OST | Ostatní
|  | Soupis | Soupis prací pro daný typ objektu
Soupis prací pro jednotlivé objekty obsahuje sestavy Krycí list soupisu prací, Rekapitulace členění soupisu prací, Soupis prací. Za soupis prací může být považován
i objekt stavby v případě, že neobsahuje podřízenou zakázku.
Krycí list soupisu obsahuje rekapitulaci informací o předmětu veřejné zakázky ze sestavy Rekapitulace stavby, informaci o zařazení objektu do KSO,
CC-CZ, CZ-CPV, CZ-CPA a rekapitulaci celkové nabídkové ceny uchazeče za aktuální soupis prací.
Rekapitulace členění soupisu prací obsahuje rekapitulaci soupisu prací ve všech úrovních členění soupisu tak, jak byla tato členění použita (např.
stavební díly, funkční díly, případně jiné členění) s rekapitulací nabídkové ceny.
Soupis prací obsahuje položky veškerých stavebních nebo montážních prací, dodávek materiálů a služeb nezbytných pro zhotovení stavebního objektu,
inženýrského objektu, provozního souboru, vedlejších a ostatních nákladů.
Pro položky soupisu prací se zobrazují následující informace:
|  | PČ |  | Pořadové číslo položky v aktuálním soupisu
|  | TYP |  | Typ položky: K - konstrukce, M - materiál, PP - plný popis, PSC - poznámka k souboru cen, P - poznámka k položce, VV - výkaz výměr
|  | Kód |  | Kód položky
|  | Popis |  | Zkrácený popis položky
|  | MJ |  | Měrná jednotka položky
|  | Množství |  | Množství v měrné jednotce
|  | J.cena |  | Jednotková cena položky. Zadaní může obsahovat namísto J.ceny sloupce J.materiál a J.montáž, jejichž součet definuje
J.cenu položky.
|  | Cena celkem |  | Celková cena položky daná jako součin množství a j.ceny
|  | Cenová soustava |  | Příslušnost položky do cenové soustavy
Ke každé položce soupisu prací se na samostatných řádcích může zobrazovat:
Plný popis položky
Poznámka k souboru cen a poznámka zadavatele
Výkaz výměr
Pokud je k řádku výkazu výměr evidovaný údaj ve sloupci Kód, jedná se o definovaný odkaz, na který se může odvolávat výkaz výměr z jiné položky.
Metodika pro zpracování
Jednotlivé sestavy jsou v souboru provázány. Editovatelné pole jsou zvýrazněny žlutým podbarvením, ostatní pole neslouží k editaci a nesmí být jakkoliv
modifikovány.
Uchazeč je pro podání nabídky povinen vyplnit žlutě podbarvená pole:
Pole Uchazeč v sestavě Rekapitulace stavby - zde uchazeč vyplní svůj název (název subjektu)
Pole IČ a DIČ v sestavě Rekapitulace stavby - zde uchazeč vyplní svoje IČ a DIČ
Datum v sestavě Rekapitulace stavby - zde uchazeč vyplní datum vytvoření nabídky
J.cena = jednotková cena v sestavě Soupis prací o maximálním počtu desetinných míst uvedených v poli
- pokud sestavy soupisů prací obsahují pole J.cena, měla by být všechna tato pole vyplněna nenulovými
Poznámka - nepovinný údaj pro položku soupisu
V případě, že sestavy soupisů prací neobsahují pole J.cena, potom ve všech soupisech prací obsahují pole:
- J.materiál - jednotková cena materiálu
- J.montáž - jednotková cena montáže
Uchazeč v tomto případě by měl vyplnit všechna pole J.materiál a pole J.montáž nenulovými kladnými číslicemi. V případech, kdy položka
neobsahuje žádný materiál je přípustné, aby pole J.materiál bylo vyplněno nulou. V případech, kdy položka neobsahuje žádnou montáž je přípustné,
aby pole J.montáž bylo vyplněno nulou. Obě pole - J.materiál, J.Montáž u jedné položky by však neměly být vyplněny nulou.
Rekapitulace stavby
Název |  |  | Povinný |  | Popis | Typ | Max. počet
atributu |  |  | (A/N) |  |  |  | znaků
Kód |  |  | A |  | Kód stavby | String | 20
Stavba |  |  | A |  | Název stavby | String | 120
Místo |  |  | N |  | Místo stavby | String | 50
Datum |  |  | A |  | Datum vykonaného exportu | Date
KSO |  |  | N |  | Klasifikace stavebního objektu | String | 15
CC-CZ |  |  | N |  | Klasifikace stavbeních děl | String | 15
CZ-CPV |  |  | N |  | Společný slovník pro veřejné zakázky | String | 20
CZ-CPA |  |  | N |  | Klasifikace produkce podle činností | String | 20
Zadavatel |  |  | N |  | Zadavatel zadaní | String | 50
IČ |  |  | N |  | IČ zadavatele zadaní | String | 20
DIČ |  |  | N |  | DIČ zadavatele zadaní | String | 20
Uchazeč |  |  | N |  | Uchazeč veřejné zakázky | String | 50
Projektant |  |  | N |  | Projektant | String | 50
Poznámka |  |  | N |  | Poznámka k zadání | String | 255
Sazba DPH |  |  | A |  | Rekapitulace sazeb DPH u položek soupisů | eGSazbaDph
Základna DPH |  |  | A |  | Základna DPH určena součtem celkové ceny z položek soupisů | Double
Hodnota DPH |  |  | A |  | Hodnota DPH | Double
Cena bez DPH |  |  | A |  | Celková cena bez DPH za celou stavbu. Sčítává se ze všech listů. | Double
Cena s DPH |  |  | A |  | Celková cena s DPH za celou stavbu | Double
Rekapitulace objektů stavby a soupisů prací
Název |  |  | Povinný |  | Popis | Typ | Max. počet
atributu |  |  | (A/N) |  |  |  | znaků
Kód |  |  | A |  | Přebírá se z Rekapitulace stavby | String | 20
Stavba |  |  | A |  | Přebírá se z Rekapitulace stavby | String | 120
Místo |  |  | N |  | Přebírá se z Rekapitulace stavby | String | 50
Datum |  |  | A |  | Přebírá se z Rekapitulace stavby | Date
Zadavatel |  |  | N |  | Přebírá se z Rekapitulace stavby | String | 50
Projektant |  |  | N |  | Přebírá se z Rekapitulace stavby | String | 50
Uchazeč |  |  | N |  | Přebírá se z Rekapitulace stavby | String | 50
Kód |  |  | A |  | Kód objektu | String | 20
Objektu, Soupis prací |  |  | A |  | Název objektu | String | 120
Cena bez DPH |  |  | A |  | Cena bez DPH za daný objekt | Double
Cena s DPH |  |  | A |  | Cena spolu s DPH za daný objekt | Double
Typ |  |  | A |  | Typ zakázky | eGTypZakazky
Krycí list soupisu
Název |  |  | Povinný |  | Popis | Typ | Max. počet
atributu |  |  | (A/N) |  |  |  | znaků
Stavba |  |  | A |  | Přebírá se z Rekapitulace stavby | String | 120
Objekt |  |  | A |  | Kód a název objektu | String | 20 + 120
Soupis |  |  | A |  | Kód a název soupisu | String | 20 + 120
KSO |  |  | N |  | Klasifikace stavebního objektu | String | 15
CC-CZ |  |  | N |  | Klasifikace stavbeních děl | String | 15
CZ-CPV |  |  | N |  | Společný slovník pro veřejné zakázky | String | 20
CZ-CPA |  |  | N |  | Klasifikace produkce podle činností | String | 20
Místo |  |  | N |  | Přebírá se z Rekapitulace stavby | String | 50
Zadavatel |  |  | N |  | Přebírá se z Rekapitulace stavby | String | 50
Uchazeč |  |  | N |  | Přebírá se z Rekapitulace stavby | String | 50
Projektant |  |  | N |  | Přebírá se z Rekapitulace stavby | String | 50
Poznámka |  |  | N |  | Poznámka k soupisu prací | String | 255
Sazba DPH |  |  | A |  | Rekapitulace sazeb DPH na položkách aktuálního soupisu | eGSazbaDph
Základna DPH |  |  | A |  | Základna DPH určena součtem celkové ceny z položek aktuálního soupisu | Double
Hodnota DPH |  |  | A |  | Hodnota DPH | Double
Cena bez DPH |  |  | A |  | Cena bez DPH za daný soupis | Double
Cena s DPH |  |  | A |  | Cena s DPH za daný soupis | Double
Rekapitulace členění soupisu prací
Název |  |  | Povinný |  | Popis | Typ | Max. počet
atributu |  |  | (A/N) |  |  |  | znaků
Stavba |  |  | A |  | Přebírá se z Rekapitulace stavby | String | 120
Objekt |  |  | A |  | Kód a název objektu, přebírá se z Krycího listu soupisu | String | 20 + 120
Soupis |  |  | A |  | Kód a název objektu, přebírá se z Krycího listu soupisu | String | 20 + 120
Místo |  |  | N |  | Přebírá se z Rekapitulace stavby | String | 50
Datum |  |  | A |  | Přebírá se z Rekapitulace stavby | Date
Zadavatel |  |  | N |  | Přebírá se z Rekapitulace stavby | String | 50
Projektant |  |  | N |  | Přebírá se z Rekapitulace stavby | String | 50
Uchazeč |  |  | N |  | Přebírá se z Rekapitulace stavby | String | 50
Kód dílu - Popis |  |  | A |  | Kód a název dílu ze soupisu | String | 20 + 100
Cena celkem |  |  | A |  | Cena celkem za díl ze soupisu | Double
Soupis prací
Název |  |  | Povinný |  | Popis | Typ | Max. počet
atributu |  |  | (A/N) |  |  |  | znaků
Stavba |  |  | A |  | Přebírá se z Rekapitulace stavby | String | 120
Objekt |  |  | A |  | Kód a název objektu | String | 20 + 120
Soupis |  |  | A |  | Přebírá se z Krycího listu soupisu | String | 20 + 120
Místo |  |  | N |  | Přebírá se z Krycího listu soupisu | String | 50
Datum |  |  | A |  | Přebírá se z Krycího listu soupisu | Date
Zadavatel |  |  | N |  | Přebírá se z Krycího listu soupisu | String | 50
Projektant |  |  | N |  | Přebírá se z Krycího listu soupisu | String | 50
Uchazeč |  |  | N |  | Přebírá se z Krycího listu soupisu | String | 50
PČ |  |  | A |  | Pořadové číslo položky soupisu | Long
Typ |  |  | A |  | Typ položky soupisu | eGTypPolozky | 1
Kód |  |  | A |  | Kód položky ze soupisu | String | 20
Popis |  |  | A |  | Popis položky ze soupisu | String | 255
MJ |  |  | A |  | Měrná jednotka položky | String | 10
Množství |  |  | A |  | Množství položky soupisu | Double
J.Cena |  |  | A |  | Jednotková cena položky | Double
Cena celkem |  |  | A |  | Cena celkem vyčíslena jako J.Cena * Množství | Double
Cenová soustava |  |  | N |  | Zařazení položky do cenové soustavy | String | 50
p |  |  | N |  | Poznámka položky ze soupisu | Memo
psc |  |  | N |  | Poznámka k souboru cen ze soupisu | Memo
pp |  |  | N |  | Plný popis položky ze soupisu | Memo
vv |  |  | N |  | Výkaz výměr (figura, výraz, výměra) ze soupisu | Text,Text,Double | 20, 150
DPH |  |  | A |  | Sazba DPH pro položku | eGSazbaDPH
Hmotnost |  |  | A |  | Hmotnost položky ze soupisu | Double
Suť |  |  | A |  | Suť položky ze soupisu | Double
Nh |  |  | N |  | Normohodiny položky ze soupisu | Double
Datová věta
Typ věty |  |  | Hodnota |  | Význam
eGSazbaDPH |  |  | základní |  | Základní sazba DPH
|  |  | snížená |  | Snížená sazba DPH
|  |  | nulová |  | Nulová sazba DPH
|  |  | zákl. přenesená |  | Základní sazba DPH přenesená
|  |  | sníž. přenesená |  | Snížená sazba DPH přenesená
eGTypZakazky |  |  | STA |  | Stavební objekt
|  |  | PRO |  | Provozní soubor
|  |  | ING |  | Inženýrský objekt
|  |  | VON |  | Vedlejší a ostatní náklady
|  |  | OST |  | Ostatní náklady
eGTypPolozky |  |  | 1 |  | Položka typu HSV
|  |  | 2 |  | Položka typu PSV
|  |  | 3 |  | Položka typu M
|  |  | 4 |  | Položka typu OST